## LAMBORGHINI_16_2022
CODICE | DESCRIZIONE | LISTINO_16_LAM
3980I627 | KIT CENTR.ABM01A (38330326) | 257
39828290 | KIT PACCO LAM. (37404631) | 547
39835390 | KIT MOTORE VALV.3V.TP.4520838 | 130
39820661 | KIT CENTRALINA (36508132) | 275
39848722 | KIT SCHEDA DBM32B (36509332) | 128
3980L531 | KIT MOTORE PARA TWP6 DLC (UN.) | 253
39808471 | KIT PRESE (35101310-35101323) | 12.8
3980H733 | KIT CENTRAL.AGC01 (36509643) | 254
39841752 | KIT CORPO CALD.ENERGY TOP 125 | 3571
39828411 | KIT CENTRALINA EL. (36508462) | 250
3980L581 | KIT MOTORE PARA TWP7 DLC (UN.) | 290
39845845 | KIT CENTRAL. ABM03E (38326225) | 252
39818552 | KIT FLUSSOST.BITRON (36400712) | 38.5
39820430 | KIT SCAMBIATORE 16P.(37405131) | 112
39807690 | KIT SCHEDA MF03F.1 (36507000) | 254
39837660 | KIT SCAMB.BITERM. (37405341) | 420
3980D881 | KIT POMPA UNIV.YONOS(36602421) | 361
39812110 | KIT CENTRALINA UCS06(36507801) | 263
39813640 | KIT ELEM.INT.FOR.M6 (39403780) | 548
39818270 | KIT VALV.SIC. (36902760) | 16.2
3980L591 | KIT COLLET.12 LN G31(37609731) | 100
39804890 | KIT VASO ESP.8LT. (36802641) | 136
39843583 | KIT CENTRAL.ABM02A (38325984) | 237
3980V131 | KIT CENTRAL.HAGC49 (36509822) | 187
39817550 | KIT VENTIL. (36601851) | 132
39821523 | KIT CENTRALINA EL. (36508003) | 299
39830380 | KIT VENTIL.200W (36600290) | 944
3980I000 | KIT SCAMB.10P+GUARN.(39442520) | 123
39803410 | KIT SCHEDA VMF7B (38316711) | 346
3980I040 | KIT VALVOLA DI SIC. (36903350) | 36.5
39800310 | KIT SENSORE T.1000 OHM UCS06 | 21.5
39820902 | KIT POMPA UNIV. 6 MT RP-SEPAR | 261
39821591 | KIT GUARN.COP.BRUC. (35104340) | 25
39818451 | KIT POMPA UNIV. 5 MT RP-SEPAR | 311
39841320 | KIT VALV.GAS SGV (36803260) | 145
39820450 | KIT FLUSSOM.ELTEK (36402180) | 55.8
39807680 | KIT SCHEDA PMF03F.1 (36506990) | 282
39819640 | KIT PACCO LAM. (37404242) | 546
39822090 | KIT RUBINETTO 39447 (39410900) | 54
39829093 | KIT CENTRALINA EL. (36508014) | 281
39841742 | KIT CORPO CALD.ENERGY TOP 80 | 3092
39808300 | KIT POMPA UNIF.MD24 (36601600) | 292
39817770 | KIT CENTR.DSP UCS06 (38321260) | 325
39829261 | KIT P.PARA FRSL7-75(36600242) | 329
39842130 | KIT SCAMB.10P ZB190 (37405871) | 96.5
39819540 | KIT SCAMB.BITERM. (37404110) | 483
39829210 | KIT VENTIL.SR.M7L0 (36600250) | 470
3980L343 | KIT CENTR.+BCC 34KW (36509643) | 263
39819550 | KIT SONDA TEMP.MAN. (36200730) | 21
39846130 | KIT FLUSSOM.ELTEK T1(36402450) | 48
39832360 | KIT GR.ELETTRODI (36702940) | 51.5
39827800 | KIT VASO ESP.7LT. (36800800) | 140
39819530 | KIT CENTRAL.UCS06 (36507991) | 293
39846880 | KIT FLUSSOM.ELTEK (36402550) | 48
39810230 | KIT SONDA TEMP.SAN. (36200640) | 16
39809470 | KIT TRASDUTTORE (36400380) | 50
39820442 | KIT VALV.3VIE (36902240) | 151
39808630 | KIT GRUPPO H2O (38410450) | 129
39846091 | KIT GR.ELETT.BRUC.SIT 0915031 | 67.5
39830280 | KIT GRUPPO ELETTRODI(36700032) | 98
39848642 | KIT SCHEDA DBM33B (36509322) | 120
398D3542 | KIT CENTRALINA "LEJ"(36507962) | 330
39805620 | KIT N[2 SONDE TEMP. (36200500) | 27
39841230 | KIT VASO ESP.8LT. (36800780) | 131
39828060 | KIT VENTIL.NRG118 (36600270) | 309
3980H800 | KIT VENT.PX118 01407(36602890) | 123
39830370 | KIT VENTIL.135W (36600280) | 563
3980I300 | KIT VALV.GAS SGV (36803690) | 107
39802760 | KIT CENTRAL.S4561B1013 UCS06-2 | 288
39812140 | KIT VASO ESP.8LT. (36800410) | 125
39846940 | KIT SCAMB.T.12.6 M. (37406013) | 696
39819431 | KIT ELETTRODO ACC. (36702891) | 14.2
39819560 | KIT RUBIN.CARICO (36902140) | 39.5
39829600 | KIT PACCO LAM. (37404641) | 564
39847401 | KIT P.PARA FRSL6-50 (36600172) | 312
39846080 | KIT GUARN.BR.SIT 0948005 FM.T1 | 107
39807910 | KIT BRUC.CERAM. (37608170) | 149
39845880 | KIT SCAMB.T.10.6 DT (37406003) | 697
39811411 | KIT CENTRAL.MF05FE.3(36507741) | 403
Z304558280 | SCHEDA ELETT. MONOTER (776092) | 247
3980F490 | KIT CENTRAL.DBM12KE (36509570) | 287
39809780 | KIT VALV.CARIC.AUT. (36900420) | 60.5
39810432 | KIT CENTRAL.DCF02.2 (36507492) | 353
39826987 | KIT CENTRAL.DBM06G (36508147) | 242
39810220 | KIT SONDA TEMP.RIT. (36200540) | 16.5
39809740 | KIT VALV.SIC. (39400540) | 24
Z304567710 | SCHEDA EL. DIMS08-LA01+ FOGLIO | 245
39841891 | KIT CAVO FLUSS.L200 (38325691) | 42
39812190 | KIT VALV.VG 54SA1109(36800401) | 157
Z304559720 | SCHEDA ELETTR. BITER.MC-MCS-AM | 247
39830181 | KIT VASCA COND. (35013184) | 405
3980C830 | KIT RECUP.VALMEX (3841L512) | 395
39806200 | KIT ELETTRODO RIVEL.(36702635) | 28.5
3981V582 | KIT CENTRAL.HIT.RRT (36510062) | 159
39821711 | KIT GUARN.COP.BRUC. (35104350) | 25.5
39822870 | KIT CENTRALINA (36508170) | 265
39817511 | KIT PRESS.ARIA 115PA(36402632) | 51.5
3981T440 | KIT CONTROLLORE REM.(36509990) | 490
39805910 | KIT FLUSS. (36400320-35007480) | 70
39826988 | KIT CENTRAL.DBM06H (36508148) | 259
39846061 | KIT BRUC-VENT-SILENZ. 0470304 | 564
3981C051 | KIT CENTR.+BCC28 TOP(36509643) | 263
3980F241 | KIT POMPA UNIV.(36602751) | 317
3980H830 | KIT VALV.GAS CES10 (36803640) | 125
39809690 | KIT VASO ESP.10LT. (36802740) | 121
39819820 | KIT VENT.RL108/3004 (36601060) | 148
39804880 | KIT VALV.VK4105G (36802720) | 190
3980G200 | KIT CORPO CALD.B 125(37406466) | 8330
Z308516440 | KIT RICAMBIO SCHEDA XILO BIT. | 247
3980I010 | KIT SCAMB.16P+GUARN.(39442530) | 136
39820420 | KIT SCAMB.MONOTERM. (37404081) | 304
Z304557340 | CENTRALINA GS TIPO FT 14-10163 | 121
39834750 | KIT VALV.3V RED SUN (36902640) | 221
39805631 | KIT PRESS.DIFF.ARIA (36402642) | 61
39818770 | KIT TRANSDUTT.PRESS.(36402100) | 49.5
39818021 | KIT VENTIL. (36601873) | 125
39822390 | KIT RUBIN.CARICO (36902390) | 147
39846140 | KIT VALV.GAS VK8205V(36803320) | 135
39845770 | KIT BOCCAGLIO SUN P7(38910193) | 359
39830490 | KIT VALV.CAR.7828/A (36902440) | 70.5
39806141 | KIT VENTILATORE (36601341) | 405
39828420 | KIT TRASDUTT.PRESS. (36402290) | 84
39835890 | KIT GUARN.COP.BRUC. (35101482) | 42.5
39835001 | KIT CENTRALINA EL. (36508332) | 333
39800140 | KIT PRESSOST.ARIA (36401620) | 54
39822080 | KIT VITONE 39446 (39410890) | 28.5
39800960 | KIT VASO ESP.8LT. (36800360) | 124
3980F640 | KIT VENT.NRG118 (36602370) | 244
39842111 | KIT VALV.3VIE 230V (36902940) | 116
39810870 | KIT CENTRAL.S4565CD (36507180) | 185
39846070 | KIT VASO ESP.8LT.RP (36803350) | 122
39818220 | KIT V.ARIA (39404380-39404730) | 55
3980E840 | KIT ISOL.SUP.PORTINA(35302733) | 176
39808800 | KIT ELETTR.(36702470-36702581) | 17.5
Z32003068 | VENTOLA EV 100/2C(911321022) | 118
39843640 | KIT SCAMB.IGWH 14L (37405781) | 357
39810050 | KIT VASO ESP.10LT. (36802800) | 152
39810640 | KIT ACCENDIT.NORTON (39410310) | 81
3980G161 | KIT POMPA UN.YON+CAVO(36602421 | 337
3980I100 | KIT CARTUCCIA S.10L (39442621) | 54
3980H820 | KIT VASO ESP.8L (36803650) | 109
3980H900 | KIT GR.ELETTRODI (36703150) | 24.5
39830332 | KIT SCAMB.WIELAND (3840U872) | 1681
39835690 | KIT CENTRALINA EL. (36508661) | 324
39810540 | KIT VENT.(36601262) SR.M303-04 | 268
39841310 | KIT SCAMB.BITERM.5T (37405621) | 419
39846540 | KIT CENTRAL.DBM20 (Z304569260) | 234
39806180 | KIT PRESSOSTATO H2O (36401932) | 33
39830400 | KIT V/GAS VR4615 VB (36800860) | 306
39814080 | KIT ELETTR.(36702260-36702270) | 35.5
39830340 | KIT ISOL.CENTR.FASC.(35302774) | 69.5
39822180 | KIT SCAMBIATORE 20P.(37404690) | 141
3981T271 | KIT CAVI ALTA T.RRT (38332841) | 50
39829343 | KIT SCHEDA EL.DSP12C(38322533) | 213
39841670 | KIT FLUSS.SIKA VK325(36402400) | 115
39817740 | KIT GRUPPO RUBIN. (39400550) | 36.5
39808980 | KIT RUB.3/8" TP.5014(36901470) | 23.5
39830172 | KIT CENTRALINA (36508293) | 379
39814180 | KIT BRUC.CERAM. (37605790) | 267
39820080 | KIT IDROMETRO (36402191) | 28.5
3980L333 | KIT CENTR.+BCC 28KW (36509643) | 263
39819310 | KIT GRUPPO VENTIL. (38410660) | 139
39849412 | KIT CENTRAL.ABM04RB (36509302) | 267
39834690 | KIT BOILER SOLAR (37704972) | 1581
3980P980 | KIT MODULO POTENZA (3RR76520) | 1086
39817830 | KIT VASO ESP.8LT. (36803550) | 159
39841300 | KIT CAVO MONO EL. (38325341) | 24.5
3980F480 | KIT CENTRAL.DBM12RE (36509580) | 227
39809190 | KIT SONDA (36200540-38320360) | 19.7
3980I060 | KIT SENSORE HALL"S (39442580) | 29
39829110 | KIT SCAMBIATORE 16P.(37405190) | 122
Z308516450 | KIT RICAMBIO SCHEDA XILO MONO | 247
3980C840 | KIT PRESS.ARIA 62PA (36402701) | 27.5
3981T421 | KIT H.MOD.CTR.08 3.5(36510001) | 314
39843370 | KIT VASCA COND.RC (3840S300) | 276
3980A790 | KIT VASO ESP.8LT. (36803550) | 143
3980I090 | KIT ATTUATORE 3W (39442610) | 45
39817650 | KIT VENTIL. (36601881) | 121
39810440 | KIT ELETTRODO ACC. (36702791) | 22.5
39818280 | KIT RUBIN.CARICO (36902150) | 37
39849402 | KIT SCH. DSP ACP01B(38327032) | 313
3981V581 | KIT CENTRAL.HIT.RRT (36510061) | 157
39810940 | KIT VALV.3V.3/4"M. (36900451) | 236
39817850 | KIT VALV.GAS (36800420) | 140
39810670 | KIT BRUC.CERAM. (37608320) | 153
39830231 | KIT ISOL.PORTA ISP. (35302733) | 263
39806670 | KIT SONDA TEMP. (36200490) | 15.3
39801170 | KIT T/C Q309A 2747 LG.750 | 32
39818260 | KIT PRESSOST.H2O (39404710) | 20.5
3980P620 | KIT WILO PARA 15-130(3RG09332) | 286
Z304552040 | VALV.3VIE ERIE562E314 3/4M (77 | 164
39820410 | KIT SCHEDA EL.DSP05 (38321600) | 105
39813610 | KIT CENTRALINA (36507230) | 242
3980U250 | KIT VENT.PX090 30300(36603060) | 105
3980L480 | KIT VENTILATORE VGR (36602971) | 116
39826680 | KIT TRASD.PRESS.3/8"(36402251) | 51.5
39841710 | KIT SERVOMOT.MP60.230(3900B760 | 200
39809950 | KIT VALV.SIC.9BAR (36900460) | 27
3TA02270 | FCF GRV 30 3V EMI 4141.1079 | 256
39837551 | KIT CORPO CALD.ENERGY TOP125W | 3344
39849421 | KIT GR.ELETTR.FM.RB1(36703065) | 139
3980S460 | KIT SCAMB.RAME 14L (39446680) | 307
39846780 | KIT VENTIL. 24KW D (36602070) | 96
3980I030 | KIT CARTUCCIA 3W (39442550) | 45
3981Z743 | KIT DISPLAY C.NEUTRO(38519993) | 194
39834890 | KIT CENTR."FZ4C"(36508753_V23) | 481
39845101 | KIT GR.ELETTR.FM.RB (36702994) | 252
39808600 | KIT CENTRALINA (36507050) | 236
3980V831 | KIT ELETTRODO ACC. (39447321) | 34.5
39800130 | KIT VALV.SIC.MF1/2" (36900660) | 19.6
3980I050 | KIT RUB.DI CARICO (39442570) | 30.5
3980L520 | KIT ELETTRODO ACC.LN(36703181) | 18.1
3980H950 | KIT VASO ESP.10L (36803660) | 114
39812150 | KIT POMPA MOD.24 (36601600) | 219
39833060 | KIT POMPA UPS 25-80 (36600420) | 484
3980E920 | KIT SCAMB.T.10.6 (37406621) | 879
398D4760 | KIT CENTRALINA "LEJ"(36508150) | 318
39836720 | KIT VASO ESP.10LT. (36803121) | 126
3980L460 | KIT SCAMB.MONOT.ALL.(37407500) | 197
39812300 | KIT SCAMB.ZB-16P (37403941) | 161
39846950 | KIT RUB.3/8" 519/R (36903100) | 31
39845890 | KIT SONDA TEMP.FUMI (36200831) | 11
3981L670 | KIT SENS.ALTA PRESS.(3940B170) | 50.5
39813880 | KIT VALV.GAS (36802980) | 307
39848600 | KIT CENTRALINA DBM28(36508970) | 330
398C1190 | KIT GR. H2O-GAS M 11(39444780) | 106
Z304568190 | SCHEDA EL. DIMS16-LA02 R/B SOL | 217
3981Z651 | KIT H.MOD.CONTR.S-ST(3TD14561) | 500
39828050 | KIT VALV.GAS (36800680) | 174
3980D831 | KIT CENTRALINA ABM09(36509521) | 168
39818761 | KIT POMPA (36600082) | 230
39828211 | KIT VALV.3VIE (36902320) | 146
39842570 | KIT SCAMB.BITERM.5T (37405891) | 486
2CO9A410 | KFS FC MODULO POTENZA 3V (M) | 141
3TA02470 | A6E630-AN01-01 VENTIL.RE E-P | 755
3980S470 | KIT SCAMB.RAME 17L (39446690) | 298
Z304030580 | UG.DANF.0,65 GPH 60 S 030F6864 | 11.9
39819610 | KIT ISOL.CAM.COMB.SR.ABC4-ABF4 | 40
3RR21790 | ASSIEME POMPA PLAST.C024528G01 | 178
398C1550 | KIT BOBINA (39445040-39445050) | 42.5
39805890 | KIT VENT.+ PIASTRA*DOMINA F30 | 127
39830322 | KIT SCAMB.WIELAND (3840U862) | 1489
3980P990 | KIT SCHEDA CONT.EST.(3RR83550) | 551
39812170 | KIT ELETTRODO ACC. (36702581) | 17.1
Z304555800 | VALV.3 VIE ERIE 562E314-30A017 | 224
39815811 | KIT BOILER 100LT. (37704631) | 1081
39814070 | KIT B/P LAVORATO (36702381) | 40
3980S020 | KIT GR.ELETTRODI TOP(36703220) | 29.5
3980E980 | KIT VASO ESP.8LT.R. (36803541) | 110
39841550 | KIT GUARN.COP.BRUC. (35101722) | 23
39806330 | KIT IDROMETRO (36400190) | 28
39846890 | KIT RUB.CARICO NOV. (36903120) | 19.5
39831143 | KIT PACCO LAM. (37405580) | 794
3980L280 | KIT SONDA DP D22-27 (36200880) | 12.3
39820880 | KIT SCAMB.MONOTERM. (37404281) | 313
3980I070 | KIT SENSORE NTC (39442590) | 18
39835360 | KIT FLUSS.+E.V.ELTEK(3840I260) | 168
3982A950 | KIT RIP.CALD.MOD.ECONCEPT 101 | 6320
3980H850 | KIT SCAMBIAT. 10.5 (39442800) | 550
3980L290 | KIT SCHEDA LC32 RRT (38330610) | 45
3TA02280 | FCF GRV 40 3V EMI 4141.1231 | 331
39834040 | KIT GUARN.COP.BRUC. (35103210) | 17.5
3980H880 | KIT SET GUARN.BRUC. SR.T3B | 14.1
39809790 | KIT PRESE (35101310-35101550) | 13.7
Z304030510 | UG.DANF.0,60 GPH 60 S 030F6862 | 11.9
39849502 | KIT CENTRAL.ABM05B (36509312) | 568
39846290 | KIT IDROMETRO 0-4BAR(36402530) | 74
39843650 | IT SCAMB.IGWH 17L (37405791) | 432
Z304553420 | VENTIL.EBM G2K097-AD01-46 | 171
39841560 | KIT GUARN.COP.BRUC. (35101265) | 33
39843440 | KIT VASO ESP.10LT.AT(36803460) | 129
39818210 | KIT IDROMETRO (36402070) | 25.5
39845080 | KIT SONDA FUMI ITS (36200820) | 35
3RR83350 | MAIN BOARD K50102000 | 424
39846100 | KIT SCHEDA VENT. (36509230) | 289
Z304030520 | UG.DANF.0,50 GPH 60 S 030F6858 | 11.9
39809450 | KIT VENTIL. (36601620) | 289
39830560 | KIT RACC.SCAMB.L.R. (36902250) | 20
39809980 | KIT VASO ESP.2LT. (36802870) | 109
39841660 | KIT GUARN.E24,5 I17,5(35102520 | 14.7
3980P140 | KIT CORPO POMPA (39444311) | 113
3980E830 | KIT MATERASS.ISOL. (35323204) | 40
39807004 | KIT SCHEDA DMF04D (38321371) | 439
3980H910 | KIT IDROMETRO D27 (36402721) | 23.5
39845170 | KIT VENT.NRG137/2400(36602170) | 898
39826240 | KIT VALV.GAS (36800620) | 180
3980F690 | KIT POMPA P25/1-8 (36602650) | 896
39801160 | KIT V.ARIA 1/2" (36900880) | 26
3980P570 | KIT H.MOD.CONTR.08 (36509750) | 410
3980F380 | KIT VALV.3V.SOL 3/4 (36903180) | 219
3981C061 | KIT CENTR.+BCC34 TOP(36509643) | 263
39820060 | KIT SCAMB.BITERM. (37404301) | 484
3980H810 | KIT SCAMBIAT. 13.5 (39442820) | 615
3980N030 | KIT APP.SIEMENS (Z304042060) | 139
39800120 | KIT FLUSSOST.CALEFFI + FASTON | 83
39817490 | KIT RUBIN.1/2"-3/4" (36901360) | 37.5
39828950 | KIT MOTORE V/DEV. (36902460) | 143
3980L310 | KIT MOTORE TWP/4 (39442480) | 207
20Z04450 | KFS FC TERMINALE BORDO MASTER | 103
39841790 | KIT POTENZIOMETRI NE.NEV | 45
398C1520 | KIT GR. H2O-GAS M 14(39445020) | 168
3980V260 | KIT FLUSSOST.VK315M (36402850) | 109
39804010 | KIT TST.REG.2STD TRZ(36401880) | 71.5
398C0650 | KIT BOBINA (39444740) | 14.4
Z3772009F | PFV33017CB VALV.IDRAULICA V332 | 192
3980U550 | KIT APP.LANDIS LOA(Z304035230) | 158
Z304036480 | POMPA SUNTEC AS47C 1538 | 143
3RR48461 | CONTR RIC SB655/C RGA-RGW-423 | 362
3TA02310 | FCF GRV 80 3V EMI 4141.1233 | 402
Z304558390 | VASO ESP. RP. 220X550 LT.8 (96 | 113
3TA01611 | VENTILATORE FN063-6EK.4I.V7P1 | 950
3980P590 | KIT SCHEDA INTERF. (36509770) | 317
39847572 | KIT SIFONE FM.T1 (35104755) | 48
39845900 | KIT ISOL.CENTR.+MATERAS.FM.T1 | 39.5
39809340 | KIT SCAMB.ZB-30P (37403551) | 266
398C1200 | KIT GR.H2O-GAS GPL11(39444930) | 106
3980H840 | KIT SIFONE FM.T3B0 (3841Q540) | 12.8
Z304555290 | SONDA IMMERSA INECO SO11020 (N | 10.9
39838960 | KIT CAVO AC/RV (36003460-470) | 49.5
3980P050 | KIT SCAMB.BIT.10.6 (39444281) | 608
398C0570 | KIT PACCO LAM.11L (39444830) | 283
398C0660 | KIT MICROSWITCH (39444760) | 10.7
3980Z750 | KIT POMPA W.KSL 12-8(36603091) | 257
39811480 | KIT 5 PULSANTI (36100460) | 68
39846800 | KIT ISOL.PACCO 25KW ECON.T.SDX | 35
39830200 | KIT FONDO CH.SCAMB. (3841E371) | 128
39808320 | KIT SOST.VASO 8-10LT*DOMINA 24 | 165
3980H960 | KIT GAS VALVE CES10 (36803670) | 88
3981A430 | KIT V.E.MBRDLE 412(Z304034490) | 1518
39830390 | KIT V/GAS VK4115 VB (36800850) | 168
3980I110 | KIT CARTUCCIA S.14L (39442630) | 52.5
39810200 | KIT VALV.VK4105C (36802750) | 171
39845001 | KIT CENTRAL.DBM27D (36509201) | 576
3980I080 | KIT MICROINT.DI SIC.(39442600) | 33.5
3981F220 | KIT VENT.EC STORMFAN(39448610) | 361
Z304551941 | VASO CP387/8 3/4" M VALV. 180 | 83
39808400 | KIT BOILER 65LT. (37704640) | 1084
39828390 | KIT GRUPPO ELETTRODI(36702911) | 33
Z304555490 | VALVOLA SIT 837 TANDEM 0837011 | 299
39808060 | KIT ANODO MAGN. (39400420) | 67.5
39816360 | KIT CENTRALINA (36506940) | 184
Z308019940 | KIT VG ZRDLE 407 3/4" EM40 | 1384
3TA02330 | FCF GRV 120 3V EMI 4141.2739 | 450
3980I181 | KIT MOTORE TWP/7B (39442791) | 434
3RR76880 | SHIELD WAT.PUMP 17400802000161 | 1653
Z304563641 | VASO RP 8 EUROTERM 3/8"X23 (91 | 107
39816580 | KIT BRUC.PRINCIPALE (37608280) | 105
39842120 | KIT MOTORE 31650049 (36602130) | 53
39829333 | KIT CENTRAL.DBM12KD (36508284) | 265
39813630 | KIT ELEM.DEX. (39403770) | 569
Z304572790 | VASO ESPANSIONE CP 392/8 (7608 | 92.5
39845240 | KIT VENTILATORE G1G (36602190) | 1678
39829260 | KIT POMPA FRSL15/7 (36600241) | 311
39837690 | KIT 20 GUARN.OR 17,5 (35103080 | 9.55
3980E961 | KIT GR.ELETT.T1 (36703041) | 25.5
Z3790244 | MODULAZ.ELETTRONICA DOPPIA N.V | 203
39848472 | KIT CENTRAL.ABM04KB (36509292) | 225
398C1300 | KIT MEMBR.GR.ACQ.Z11(39445480) | 5.85
3TA02260 | FCF GRV 20 3V EMI 4141.1078 | 235
398D1000 | KIT SCHEDA EL. "LEJ"(36507661) | 229
39839810 | KIT SONDA PACCO (36200790) | 15.7
3980U260 | KIT SIFONE FM.T3B0 (3841Q540) | 15.6
39821530 | KIT SONDA TEMP.DP. (36200720) | 17.6
Z304559570 | VENTILATORE FIME GRO1265 47 W | 92
3841D600 | TUBAZ. SCAMB.P.-RUB.C. SR.AE04 | 18.4
Z3772064F | FLUSSOSTATO SIKA TIPO VKX 15 M | 68
39805670 | KIT ELETTR.RIV. (36702470) | 13.1
39816420 | KIT VALV.GAS (36802910) | 196
3980H990 | KIT SFIATO ARIA (39442510) | 32.5
3981A450 | KIT APP.SIEMENS (Z304042360) | 286
3981L882 | KIT SCHEDA NEXYS (36509883) | 147
39846750 | KIT VENTIL. 32KW D (36602281) | 127
Z304555280 | VALVOLA 3 VIE IDRAULICA P383AF | 220
39828940 | KIT CORPO V/DEV. (36902470) | 86.5
39845410 | KIT GRIGLIA ACC.S.P7(38910203) | 119
39809010 | KIT RUBIN.1/2" (36900700) | 16.3
39847430 | KIT GUARN.B.GRAPH. (35015450) | 58
39829120 | KIT POMPA V4C2 1" (36600430) | 240
3980I540 | KIT BCC SER.KEY 34KW(36509700) | 38.5
39845150 | KIT BRUC.RB 320 (37609320) | 4669
Z304034050 | FOTORESISTENZA QRB1B-AO68B70B | 27
Z304566750 | G/PORTELLONE SUP. (GBT4007C) | 2308
3980P360 | KIT SCAMB.FORCE W120(33307600) | 2096
39837700 | KIT 20 OR 13,50X2,80(35103070) | 9.4
39846550 | KIT FLUSSOM.ELTEK (36402540) | 60.5
39813660 | KIT ELEM.SIN. (39403790) | 562
39837110 | KIT CENTRALINA EL. (36508681) | 283
39813670 | KIT N[2 BICONI (34204000) | 17.5
39828380 | KIT BRUC.9R.LOW NOX (37609080) | 395
39833040 | KIT RUB.3VIE M.1"1/2(36902490) | 142
3981D800 | KIT CAVO FOTORES.BEP(36703280) | 51.5
Z304563420 | VASO ESP.OVALE SANITARIO 2 LT. | 67
3980H860 | KIT ISOLANTE SCAMB. (39442810) | 34
3980F131 | KIT POMPA YON.RSL15 (36602661) | 394
3980I020 | KIT SCAMB.20P+GUARN.(39442540) | 123
3980S400 | KIT VENTILATORE 35W (39446630) | 113
39818200 | KIT VASO ESP.2LT. (36802870) | 106
39805650 | KIT TST.C.ARG.100[C (36400900) | 13.9
Z304034560 | POMPA SUNTEC AS47 A 1536 1PO5 | 123
3981P770 | KIT OUTD.MAIN CONTR.(3RR86650) | 333
3981G040 | KIT CONTROLLORE 606 (39448970) | 197
39822970 | KIT BOILER 55LT. (37704710) | 1057
39813890 | KIT VALV.GAS (36802990) | 299
3981F430 | KIT TUBO SCAR.COND. (39448700) | 5
3981V820 | KIT TEMP REF L1300 (3940H140) | 38
39833321 | KIT MOTORIDUTTORE (35604950) | 219
Z301614520 | ISOLANTE FIBRA CERAMICA (80408 | 32.5
39818740 | KIT SOST.VG.TIME-SIEMENS FM.A9 | 184
Z304557730 | VENTIL.EBM G2KO97-AAO1-58-51W | 167
Z304563560 | CAVO ELETTR. BERU (300812032) | 14.9
39801430 | KIT ELETTRODO DI RIVELAZ. | 16.2
3RE02811 | PRESS.DIFFER.SFS 80-105 MBAR | 123
3980P710 | KIT TRASDUTTORE PR. (3RR76440) | 313
Z304519241 | VASO RP 6 ATT. 3/4"X23 VALV. 1 | 92
39811270 | KIT VALV.RIT.3/4" (36901970) | 23.5
39834901 | KIT SONDA PT1000X2500(043007X0 | 50.5
39819890 | KIT RUBIN.1/2"-3/4" (36900720) | 33
39819481 | KIT BOILER 25LT. (37704861) | 672
3980N560 | KIT FOTORESISTENZA(Z304036440) | 45
39814060 | KIT BRUC.PRINCIPALE (37608010) | 61
3TA02300 | FCF GRV 60 3V EMI 4141.1232 | 402
39813600 | KIT TST LS1 110 C[ (36401450) | 53.5
3TD06421 | SCHEDA CABLAGGIO ENERGY ST544 | 213
3980P280 | KIT ELETTR.ACCENS. (36703210) | 58.5
3982A280 | KIT POMPA P.STG25/7 (3940H390) | 481
39808560 | KIT SONDA BOILER (36200560) | 14.9
3980H271 | KIT TUBO PESC.BOLL. (39442731) | 51
39848510 | KIT VENT.RG148 135W (36600280) | 601
3981E870 | KIT SCHEDA POT.WHP (39448260) | 140
39837541 | KIT CORPO CALD.ENERGY TOP80W | 3094
Z304040280 | FLUSSOSTATO FUGAS + 2 MICRO | 118
3980R770 | KIT VENT.PX118 01411(36602990) | 92
Z304566220 | FLUSSOSTATO SANIT. (2100060500 | 20.5
39838380 | KIT SOST. SEMIANEL. ENERGY TOP | 183
39807962 | KIT PACCO LAM.COMPL.(37405730) | 925
Z304557750 | FLUSSOMETRO CALEFFI 1/2" (3164 | 46.5
39841290 | KIT CAVO MONO EL. (38325351) | 25
39830220 | KIT VALV.ARIA 1/2" (36902210) | 67.5
Z304571930 | PRESS.ARIA DL2E 84444237 | 64
39843790 | KIT GUARN.VENTIL. (35102280) | 5.3
3RR65580 | VALVE ACTUATOR SWC38-4-18 P2 | 160
3981L660 | KIT VALV.CARIC.AUTO.(3940B160) | 46
398C0881 | KIT SCAT.EL.+CABL.11(39444880) | 87.5
3981Q282 | KIT SCHEDA+BCC34 TOP(36509883) | 175
39822210 | KIT SCAMB.MONOTERM. (37404091) | 343
39816810 | KIT TST LS3 110[C (36401320) | 40.5
Z31601111 | SENSORE NTC A IMMERSIONE¬79069 | 17.4
39819300 | KIT ANODO MAGN. (39402670) | 56.5
3RG06780 | COMPR LG ARA081YAC | 2232
3980R650 | KIT MOTORE S.250W (Z301126080) | 219
39824470 | KIT VALV.MB-DLE 407 (36802410) | 1265
39809000 | KIT VALV.SIC.7BAR (36900110) | 23.5
39824240 | KIT PRERISC.FPHB5 (35600860) | 118
3980C850 | KIT SIFONE FM.CAF5(35103910) | 21
Z304556670 | SCAMBIATORE A PIASTRE P17EV | 218
39806020 | KIT T/IDR.0-6B.CAP.1500 BIANCO | 54.5
39828041 | KIT VASCA COND. (3840Z881) | 88
3980U730 | KIT COLLET.14 LN G31(39446840) | 82
39815840 | KIT VASO ESP.3LT. (36802970) | 171
Z304560010 | TURBOLATORE MEGAPREX 290-700 ( | 39
Z304564620 | TURBOL. SPIRALE 36X1200 - 6 (1 | 35.5
3980E720 | KIT CAVO EL.RIL. (38322845) | 23.5
39819670 | KIT SCAMB.BITERM. (37404120) | 543
39836640 | KIT GUARN.CALD. FM.AC | 45
39839120 | KIT GUARN.FLANGIA B.(35604900) | 22
3982B260 | KIT RIP.CALD.MOD.ECONCEPT T18A | 1769
3980I610 | KIT IDROMETRO 0-4B (36402751) | 27.5
Z304551920 | V.SFOGO ARIA 3/8" 502630CST-03 | 16.1
39815090 | KIT SIFONE (35102170) | 60
3RG08700 | POMPA LOWARA CIE70/5 ELP23/40 | 858
39845190 | KIT VENT.RG 175/2000(36602180) | 1423
3RR79130 | WIRE.CONTRL.I/E.17317100A16665 | 641
3RR78260 | MAIN BOARD K50102073 | 328
Z304557500 | TERMOIDROMETRO CEWAL 39020614 | 46
39837850 | KIT 20 OR 13,87X3,53(35102460) | 11.4
39837970 | KIT ATTUATORE V.3V (36902790) | 222
3980L450 | KIT CAVI CABL. (38330689) | 139
3981C030 | KIT BCC S.KEY 28 TOP(36509830) | 34
39838140 | KIT BRUC.TUBOL.L191 (32204060) | 486
39839861 | KIT ISOL.PACCO 35KW FM.M9 | 43
3981T430 | KIT CONTROLLORE REM.(36509790) | 369
39801440 | KIT ELETTR.ACCENS. (36701961) | 31
39802660 | KIT VALV.GAS VR4605CA 1019U | 589
3980E810 | KIT VASO ESP.3L (36803620) | 149
3RR64450 | PCB ASSY SWC29 4-18 | 239
39843310 | KIT ISOL.PACCO 50KW FM.M7 | 41
3RR32790 | MAIN PCB M514F2BJ 30055059 | 145
39830250 | KIT GUARN.VASCA COND(35103222) | 32
Z304566170 | COMANDO REMOTO RC03.541 (13322 | 239
3981V810 | KIT SONDA TMP LG.10M(3900G530) | 79
3980A771 | KIT BOILER 50LT. (37705021) | 1076
39819600 | KIT 11 UG.0,79 GPL (34013300) | 15.6
3RR64130 | KIT SOST ECH211-ST544 RMA 415 | 375
39838150 | KIT BRUC.TUBOL.L226 (32204050) | 610
39837770 | KIT SIFONE (35102610) | 46
Z301552320 | GUARNIZIONE PIASTRA BRUC. (778 | 28.5
398C3930 | KIT SCAT.EL.+CABL.11(39444690) | 41.5
Z304034460 | POMPA SUNTEC E6NA10697P | 767
3980E710 | KIT CAVO EL.ACC. (38322845) | 23.5
3980N080 | KIT POMPA DANF.BFP(Z304034180) | 144
39846840 | KIT ISOL.PACCO 50KW ECON.T.SDX | 52.5
39843750 | KIT SONDA TEMP.DP 14(36200810) | 15.5
39819800 | KIT CAVO ACC.C/RES FM.A9-AA | 14.1
3981F680 | KIT CONTROLLER (3RR75630) | 296
3980U380 | KIT DEFLETT.+ELET.(Z308022560) | 47
3RG05130 | POMPA WILO MHI1602 - 4210710 | 1615
39845420 | KIT GUARN.BRUC.E.TOP(35323830) | 13.5
3980E940 | KIT GUARN.CLAPET (35104825) | 22.5
39810350 | KIT GUARNIZ.E O-RING*ECONCEPT | 13.9
39846000 | KIT CAVO RIC.N[10 (3920E410) | 174
3980L180 | KIT BCC SER.KEY 24KW(36509680) | 39
39836340 | KIT GUARN.CALD. FM.M7 | 41
39833271 | KIT INT.UTENTE OT (36508532) | 90.5
3SL02760 | ASSIEME BACINELLA 30-40 | 72
Z304566230 | SCAMBIATORE 14P.172MM (2100060 | 95
Z304030500 | UG.DANF.0,75 GPH 60 S 030F6866 | 11.9
3982A940 | KIT RIP.CALD.MOD.FERS.TOP 25A | 2105
39838130 | KIT SEMIANELLI T.FASC. FM.M6 | 152
39815820 | KIT ANODO MAGN. (32301810) | 48
3981A840 | KIT CENTRALINA B-P(Z304043050) | 304
39815030 | KIT TRASFORM.100VA (36702730) | 270
39834800 | KIT VASO ESP.12LT. (36800870) | 137
39820530 | KIT ISOL.PORTA BRUC.(35316550) | 47.5
39830150 | KIT SONDA TEMP. (36200771) | 11.1
Z304030930 | UG.DANF.0,55 GPH 60 S 030F6860 | 11.9
39830160 | KIT SONDA TEMP.DP. (36200780) | 13.3
3980P170 | KIT CORPO ENTR.SAN. (39444340) | 69.5
39819590 | KIT 11 UG.135(34009821)+DF.500 | 17.8
39821700 | KIT VASO ESP.10LT. (36800920) | 208
39822140 | KIT V/SIC.N/R 1/2" (36901350) | 14.6
3RR56290 | CONTR RIC ST544/C RXA-RMA-442 | 355
3841A120 | TUBAZ.SCAMB.-CARICAM. SR.H7Y4 | 34
3980Z760 | KIT POMPA W.KSL 12-7(36603080) | 231
39843050 | KIT SONDA(36200790)VAS.ALL. | 33.5
3981F391 | KIT POMPA PARA ST15 (36603121) | 278
39830270 | KIT 5 GUARN.VENTIL. (35103930) | 21.5
3980P500 | KIT CRUSC.VELA-XILO (38331310) | 719
Z304559560 | TURBOL. SPIRALE 36X670 (160107 | 21
3981P820 | KIT MAIN CONT.BOARD (3RR86710) | 145
39809750 | KIT IDROM.ATT.1/4" (36400390) | 21.5
39828141 | KIT VASCA COND. (3840Z891) | 93
39810340 | KIT SONDA FUMI (36200740) | 26
39837750 | KIT UG.0,82X11 G31 (34009850) | 15.6
Z304558190 | G/DISTRIB. A/R CON 3 VIE | 349
3RR81050 | MAIN BOARD K5010206201 | 268
39841280 | KIT CAVI CABL. (38325341) | 113
3980V170 | KIT CAVO MONO EL. (38331350) | 19.4
Z304553740 | VENTIL.EBM G2K097-AA03-57 (779 | 122
39828520 | KIT SCAMB.MONOTERM. (37404560) | 336
398C1510 | KIT GR. H2O-GAS GPL (39445070) | 164
Z304723720 | VENTILATORE ASSIALE (40270038) | 901
Z304028400 | UG.DANF.0,50 GPH 80 S 030F8858 | 11.9
39829060 | KIT VASO ESP.8LT. (36800810) | 144
3980F340 | KIT POMPA YONOS 7.5 (36602641) | 410
Z308019930 | KIT V.E. MB-ZRDLE 412-B01-S50 | 1806
39842140 | KIT GUARN.CALD. SR.AEC4-AEF4 | 44.5
Z304033000 | POMPA SUNTEC AS 67 C-1570 - 1P | 174
39821410 | KIT ISOL.PORTA BRUC.(35321373) | 48
Z304567180 | SCAMBIATORE A PIASTRE (10) | 80.5
3RR74820 | MAIN BOARD K30050226 | 301
39845250 | KIT V/GAS H.VR434VA (36803300) | 1637
39818551 | KIT FLUSSOST.ELTEK (36400711) | 38.5
3980I530 | KIT BCC SER.KEY 28KW(36509690) | 33.5
39826690 | KIT SONDA TEMP.DP. (36200050) | 45.5
39838050 | KIT GUARNIZIONI CALD. FM.D9F | 24.5
3980P150 | KIT CORPO M.RIS.+SAN(39444320) | 88
39813010 | KIT 5 REG.PORT.10LT.(36902080) | 28.5
3980P630 | KIT PRESSOST.D.DR1 (3RE04440) | 62.5
3RR74810 | MAIN BOARD K30050127 | 246
3TA02250 | FCF GRV 15 3V EMI 4141.1077 | 219
3981A830 | KIT PRESSOST.ARIA (Z304034140) | 76.5
39838970 | KIT CAVO AC/RV (36003480-490) | 40
39803721 | KIT ELET.ACC. ART.78.5922 | 29
39824520 | KIT VALV.ARIA 1/2" (36901370) | 25.5
3TD08120 | CONTROLL. EXTM/R EXP8BEAA0G500 | 1142
39845910 | KIT CAVO RIC.N[1 (3920E410) | 127
39809110 | KIT SONDA TEMP. (39400560) | 16.8
39834050 | KIT BRUC.CERAM. (37605800) | 108
3RR64140 | KIT SOST ECH211-ST544 RGA 417 | 336
3980P290 | KIT SONDA TEMP. (36200920) | 39.5
39816590 | KIT B/P LAV. (36702661) | 57
39844490 | KIT SONDA(36200790)VAS.PLAST. | 36.5
Z301552330 | ISOLANTE FIBRA CERAM.BANOX (77 | 30.5
Z304570760 | SCHEDA CONN. / MODUL. (LC 18.0 | 269
39829180 | KIT GUARN.VASCA RC. (35101503) | 25
3980M790 | KIT TUBO FLESS.L360 (35017460) | 4.25
Z304044250 | SERVOCOMANDO SQN 72.4A4A20BC ( | 516
39810520 | KIT FLANGIE BOILER*DOMINA OASI | 160
Z304550480 | VENTILATORE EBM G2S097-FF06-06 | 305
39815980 | KIT ELEM.POST. (39403560) | 1694
3980H870 | KIT BRUCIAT.PREMIX (32204221) | 138
3980P060 | KIT SCAMB.BIT.12.6 (39444291) | 640
Z308524810 | G/CAVO VALVOLA GAS HONEY + 2 C | 50
39817600 | KIT TST.REC.VALMEX (36402080) | 15.7
39820890 | KIT SCAMB.MONOTERM. (37404292) | 382
39843330 | KIT SCHEDA CAR.H2O (36509180) | 28.5
3TD14010 | CAVO SPORLAN M12-10" 805194 | 70
39811260 | KIT VASO ESP.4LT. (36800370) | 268
3982A990 | KIT APP.LANDIS LFL(Z304019080) | 889
Z304556910 | ASSIEME MEMBRANA SNAV3324G-P38 | 34
39812340 | KIT GUARNIZ.H2O (DA 3/8"A 1") | 13.8
Z304550630 | OTTURATORE(COLL.1531450)2762-7 | 10
Z3021903L3 | VALVOLA GAS MB-DLE 415 B01 S20 | 1501
3RR50610 | ENERGY ST544/C RICAMBIO 441 | 146
3980N070 | KIT TRASFORM.ACC. (Z304043360) | 62.5
39837950 | KIT VASO ESP.18LT. (36803220) | 219
Z304558260 | SCAMB.14 PIASTRE X GR.IDR.(776 | 159
3RR29910 | GRUPPO INVOLUCRO VM-B*15-20 | 116
3980S420 | KIT ELETTRO COMPL. (39446650) | 27
Z304567060 | RACC.SX G/DISTRIB.FUGAS (10.01 | 62
3RR57670 | SCHEDA ELETTRONICA 30223315 | 1047
3840M972 | TUBAZ.RIT.RISC.(T.UN) FM.M6 | 107
3RE04680 | PRESS.D.DR1 105/125MBAR MA-TER | 84.5
Z304557100 | VENTILATORE EBM G1G126-AC13-35 | 321
39842370 | KIT 20 GUARN.OR 144 (35103120) | 22.5
3RI03261 | BATT. 10 10T3R2C558L1,8P | 343
3980H320 | KIT 5 GUARN.BRUC.T1 (35104840) | 21
398D4370 | KIT SCAMB.BIT. "LEJ"(37404110) | 601
3980P221 | KIT CAVI CABL. (38519721) | 518
3981A470 | KIT TRASF.12000V (Z304036660) | 140
39845920 | KIT CAVO RIC.N[2 (3920E410) | 127
39846820 | KIT ISOL.PACCO 35KW ECON.T.SDX | 55
39837930 | KIT GUARN.FLANGIA (39404290) | 49
3980P410 | KIT VENT.NRG137 (36603000) | 1001
Z304575490 | ELETTR. RILEV. X ECONDENS N. | 74.5
Z308526480 | KIT TRASFORMATORE ACCENSIONE | 69.5
3980V820 | KIT TRECCIA P.BRUC. (39447310) | 26
Z308519120 | G/BOLLITORE INOX 50 LT. - IX 2 | 1204
Z304551390 | BOLLITORE CALD.COMPACT 22-26-3 | 1274
39829620 | KIT ISOL.PACCO SR.M303-M304 | 30
39840260 | KIT 10 MOLLE SC. D18(34300940) | 14.5
Z304557410 | VENTIL. FIME GR00310 - 47W | 97.5
39825720 | KIT B/P 446.1338.26 (36700010) | 72.5
39818791 | KIT 10 VALV.N/R. (36902191) | 65.5
3980S180 | KIT GUARN.X SCAMB. (39446560) | 13
3981A260 | KIT ELETTRODO CON.(Z304032790) | 17.6
Z304556020 | SCAMBIATORE A PIASTRE P13EV | 168
39838020 | KIT FLUSSOM.SOLARE (36402350) | 126
3TA02290 | FCF GRV 50 3V EMI 4141.1322 | 334
3RR29920 | GRUPPO INVOLUCRO VM-B*30-40 | 125
Z301538660 | GUARNIZIONE BOLLITORE INOX | 76.5
39815970 | KIT ELEM.INT. (39403550) | 1489
39807470 | KIT ELETTR.+PIASTRA (36702581) | 13.8
Z304037710 | MOTOR.LANDIS SQN71.424A20 (224 | 366
Z304028420 | UG.DANF.0,60 GPH 80 S 030F8862 | 11.9
3RX00010 | CNTRL+SCHD I/E RVL-I PLUS10-14 | 1098
3981Z670 | KIT WILO P.15-30/8 (3RG09390) | 251
3980L510 | KIT COLLET.12 LN G20(37609650) | 49.5
3RI03341 | BATT. 10 10T3R3C808L1,8P | 416
Z304572330 | TERMOIDR.0-120C=1500 (030646) | 46
Z301538750 | ANODO AL MAGNESIO CON TAPPO (B | 55
3981V800 | KIT TEMP WAT L1000 (3940H130) | 31
3981A010 | KIT MOTORE 150W (Z301088660) | 297
3RR74830 | MAIN BOARD K30050224 | 304
39834830 | KIT CENTRALINA DBM26(36508740) | 209
3982B800 | KIT CAVI ALTA T.RRT (38333530) | 89
39839050 | KIT 20 OR 9,19X2,62 (35101240) | 8.55
39830240 | KIT 5 GUARN.PORTA BR(55510031) | 51
3RG06560 | POMPA WILO MHIL 502 DME-T | 801
39817190 | KIT TST.TR2 541313 (36401260) | 31.5
Z304030590 | UG.DANF.0,85 GPH 60 S 030F6868 | 11.9
3TA02320 | FCF GRV 100 3V EMI 4141.2738 | 450
Z304030640 | UG.DANF.1,50 GPH 60 S 030F6878 | 11.9
3981R570 | KIT SCHEDA EL.150-50(3RR88260) | 270
39820120 | KIT VALV.GAS V4700C 4030U | 482
39815990 | KIT ELEM.ANT. (39403570) | 839
3981A920 | KIT SERVOMOT.BERG.(Z301135080) | 472
3RR33830 | REMOTE CONTROL YT1F 30510049 | 66.5
Z304922920 | VALVOLA 5600 SXT(SIG560SR-002) | 781
39801650 | KIT ELETTRODO ACC.UW24-VM | 31
3981A020 | KIT BOCCAGLIO EM16(Z301090650) | 82.5
39814300 | KIT SEPARATORE ARIA (38419270) | 105
398D1230 | KIT CENTRALINA EL. (36507820) | 364
3980F230 | KIT POMPA UNIV. 6 MT 1" | 158
39848700 | KIT PORTINA STAMP. (32121500) | 92.5
Z304557680 | ELETTR. ACCENSIONE (009500027) | 29
3980R410 | KIT ELETTRODO BIF.(Z304040310) | 16.3
3RR73550 | MAIN BOARD K30050111 | 137
3981D550 | KIT MOTORIDUTTORE (Z304036720) | 365
3981L300 | KIT COLLET.14 LN G31(37609930) | 93.5
Z301142750 | TESTA COMBUST. GAS COMPL. - 70 | 313
3QA02861 | GRIGLIA DI MANDATA*VENTIL.2001 | 5.6
Z304566270 | VALV.SIC. 3BAR (21000607200400 | 15.4
35105590 | TUBAZ.VALVOLA GAS SR.T3B | 11.4
Z304568650 | TRASDUTTORE H20 HUBA 505.99027 | 48
3980S410 | KIT VENTILATORE 60W (39446640) | 145
3RR74790 | MAIN BOARD K30050084 | 267
39814290 | KIT V/ARIA 1/2 (36900240) | 24
3980U510 | KIT V.E.MB-DLE 410(Z304034580) | 1100
3SL02780 | ASSIEME BACINELLA 100-120 | 85
39832470 | KIT CAVO AC/RV 24-32KW SR.ACA0 | 22.5
3981D700 | KIT TEMPORIZZATORE(Z304036990) | 140
39841240 | KIT GIUNTI COL.HF-VF(326P0011) | 39.5
39842540 | KIT SCAMB.BITERM.5T (37405901) | 287
39829630 | KIT ISOL.PACCO SR.M307 | 31
Z301585020 | SCAMBIATORE CONDENSA FUTURIA L | 874
39820500 | KIT 10 MOLLE SC.F D14(34300660 | 13.9
3RL03940 | VALV TERM SPORLAN BBIZE 3 | 207
39845370 | KIT CAVO EL.ACC. (38322958) | 24.5
Z304565570 | CIRCOL.UPS 15/70CESAO1 9H(59T0 | 241
39830260 | KIT 5 DISCHI ISOL. (35323751) | 106
39820070 | KIT ISOL.CAM.COMB. SR.ABC4 | 37
39842460 | KIT GUARN.CALD. SR.ACA4 (BE) | 41
39442910 | ATTUATORE H(VC6982ZZ11)0201286 | 219
34227183 | TUBO POMPA-BRUC. FM.CCR4 | 11.2
39812310 | KIT N[5 FILTRI H2O (35007480) | 8.25
3RR68160 | CONTROL. ECH 200 LBO MW320023 | 374
3RR69160 | COMPRESSOR 11103020000201 | 712
Z301574030 | G/COLLETTORE VELA - X 2758 (2 | 57
39835070 | KIT SCHEDA EL.DSP11 (38323590) | 96
3980U400 | KIT APP.SIEMENS (Z304042350) | 322
Z304564740 | SCHEDA AM 41-IMS LA02 (BEP1663 | 220
3RI03251 | BATT. 10 10T3R2C308L1,8P | 281
3980V840 | KIT CAVI CABL. (38331480) | 140
3980F210 | KIT POMPA MOTORE 15-60 GRND | 201
3980I130 | KIT VALV.N/RIT. (39442650) | 25.5
39842330 | KIT ANODO D.22X300 (39441480) | 41.5
3RR64790 | MAIN BOARD W8283BW 30148787 | 320
3980F610 | KIT VASO ESP.10LT.R.(36803581) | 116
3RR81260 | REMOTE CONTR. K30400043_A1575 | 15.5
3981T220 | KIT CAVI CABL. (3920I580) | 169
Z304571960 | PRESS.ARIA DL2E 84444234 | 60.5
3980R460 | KIT APP.SIEMENS (Z304042070) | 113
3980Z880 | KIT TRASFORM.FIDA (Z304032110) | 95
39820770 | KIT TST.FUMI COMPL. (38322250) | 18.1
3981C230 | KIT PRERISCALD.D. (Z301102310) | 99
39845160 | KIT GUARN.BRUC.RB60 (35104250) | 49.5
3SL02770 | BACINELLA 60-80*VENTIL.2001 | 75.5
Z30201003 | VALV GAS ELETTROSIT 3/4"AT.LAT | 388
39839322 | KIT GUARN.OR 3062 E.(326N0022) | 24
3980U410 | KIT PRESSOSTATO A.(Z304034150) | 76.5
3981G820 | KIT ELEC.BOARD SFE-E(39449530) | 743
3980M670 | KIT RESIST.+T.D16(Z2599000251) | 91.5
3980A030 | KIT ANODO (37705031) | 73.5
Z301531330 | GUARNIZIONE SILIC. ASPIRAZ. VE | 3.2
39823090 | KIT TB.D6X1 L1000 (39404490) | 27.5
Z304722380 | VENTILATORE FUMI AIR 21-30 A/A | 390
3980N440 | KIT UGELLO 0,60 60[H(35605350) | 33
3RR81040 | MAIN BOARD K5010206101 | 274
39844130 | KIT TST CONT.175°C (36402480) | 12.6
39830830 | KIT CENTRALINA EL. (36508520) | 236
2C0236YF | TERMOST.CONT. MACCHINA TC PLUS | 325
Z304550620 | VALV.SICUR.3ATE (COLL.1531450) | 11.1
3980P790 | KIT TRASFORMATORE (3RR83450) | 64.5
39845140 | KIT GUARN.BRUC.RB40 (35104240) | 42.5
3TD03721 | SONDA NTC SN8T6H1502 IP68 1,5M | 23.5
Z304555860 | ELETTRODO DI CONTROLLO (009322 | 11.2
39806570 | KIT PORTA VASCA (32913090) | 19.6
39843540 | KIT VALV.SIC.ART.10005966F | 15.3
Z304030670 | UG.DANF.2,00 GPH 60 S 030F6882 | 11.9
3980S200 | KIT POMPA DANF.BFP(Z304041930) | 109
3RR64800 | MAIN BOARD W8433ALB 30148796 | 281
39811980 | KIT FOTORES.QRB1B (35600850) | 38
39840380 | KIT 10 MOLLE SC. D14(34300930) | 13.8
39812970 | KIT MOTORE VALV.3V. (36902040) | 248
3981B770 | KIT POMPA DANF.BFP(Z304033040) | 97.5
3RG05920 | POMPA WILO MHIL102E-1-230-50-2 | 800
3981F670 | KIT ASS.SONDE (3RR75790) | 69
3980L930 | KIT CAVI CABL. (38330802) | 119
39842440 | KIT CAVO FLAT.L.240 (36003750) | 46.5
Z304030600 | UG.DANF.1,00 GPH 60 S 030F6870 | 11.9
398C0930 | KIT 10 UG.F1,15+REG.8.5/2.5 M | 42.5
Z301082840 | TRASF.7333 2X5KV/30MA 230V/50H | 258
3RR63020 | WIRE CONTROLLER 20000-430022 | 312
39818030 | KIT DIAFR.FUMI D.43 (32700910) | 6.45
3980E740 | KIT CAVI CABL. (38322775) | 653
3RR78250 | MAIN BOARD 7002-TD3 K30050162 | 541
Z304720270 | VENTILATORE D.400 X AERO 30/55 | 702
Z304566250 | CIRCOL. OTSL 15/6-73 CLF12 (21 | 243
Z304558210 | GRUPPO IDRAULICO FUGAS (776219 | 734
3981B910 | KIT POMPA DANF.BFP(Z304046270) | 104
Z30602038 | ELETTRODO ACC. C/CAVO L.1000 M | 14.1
Z304722390 | ESTRATT.FUMI A.49-73(40270017) | 362
3980Z860 | KIT APP.SIEMENS (Z304042480) | 213
39837980 | KIT CORPO VALV.3V (36902800) | 130
3SL02750 | ASSIEME BACINELLA 15-20 | 50.5
3RR33840 | REMOTE CONTROLLER 30510041 | 64.5
39834071 | KIT VASCA COND. (3840Z871) | 104
3980N090 | KIT BOBINA DANF. (Z304046590) | 130
3981E380 | KIT CIRC.GR.UPS15-60(39447860) | 334
39833990 | KIT V.ARIA WILO (39404380) | 22.5
39829300 | KIT SCATOLA EL. (35013110) | 83.5
Z3997719 | APPARECCHIATURA RV05263100 | 185
Z304030690 | UG.DANF.2,50 GPH 60 S 030F6886 | 11.9
3RR32810 | MAIN PCB WB8235B 30038213 | 616
Z304552100 | V.SFOG.ARIA 1/2" 502040CST(642 | 15.5
Z304566290 | ASS. VALV. 3 VIE (300366056021 | 183
3RR73560 | MAIN BOARD K30050110 | 132
39810611 | KIT PACCO LAM. NL (37405800) | 706
39848630 | KIT RACC.ANTICOND. (35015622) | 7.25
Z304559360 | MICROINTERRUT.IP44 FUGAS (DO22 | 23
3TD04521 | SONDA NTC SN8T6H3002 IP68 3,0M | 31
39811762 | KIT ISOL.PACCO*ECONPACT 225 | 79
39837630 | KIT GUARN.CALD. SR.M9F6-M9F7 | 112
3980N050 | KIT FILTRO ANTID. (Z304034710) | 22
Z304572370 | CAMERA FUMO M.P.230 (RED2506) | 733
398C0950 | KIT 10 UG.0,72+REG.8.5/1.5 GPL | 64.5
39829270 | KIT VALV.SIC.6BAR (36902400) | 17.1
3RR70500 | MAIN CNTR BOAR AS 201357090064 | 248
3980R850 | KIT MOTORE S.370W (Z301137420) | 319
Z301086940 | MOTORE 250W 8MF 220-230V/50HZ | 334
39805611 | KIT PRESA VENTURI (35101323) | 6
39843590 | KIT CAVO MONO EL. (38325530) | 24.5
3980R920 | KIT ELETTRODO (Z304010280) | 13.5
3980H590 | KIT CAVI CABL. (38330050) | 355
3980N170 | KIT FOTORESISTENZA(Z304012341) | 58
39848490 | KIT GUARN.BRUC.RB01 (35104830) | 30
3RR62740 | MAINBOARD W8363D 30138922 | 563
Z3771352 | APPARECCHIAT.MICRO RELE' TF/1 | 200
39846860 | KIT ISOL.PACCO 35KW ECON. SDX | 42.5
3981C390 | KIT POMPA AS 67B (Z304033370) | 195
39829280 | KIT VALV.N/R 1" M. (36902410) | 44.5
3980P270 | KIT GUARN.COP.80 (35105810) | 54
Z3790177 | ELETTRODO ACCENSIONE | 9.7
3RR64560 | VALVE (OPTIONAL) SWC38 4-18 | 292
Z304573560 | ELETTRODO DI ACCENS.(27GC0144) | 50
3RR81570 | MAIN BOARD K50102092 | 471
39830420 | KIT VENTURI 125KW (36600310) | 163
3980N620 | KIT FLESSIB.+ NIP.(Z301069220) | 41
39817640 | KIT GUARN.DE74 DI57 (35102370) | 12.6
Z304553791 | VASO CP335/10 3/4" VALV. 0[ (7 | 79
39845120 | KIT GUARN.BRUC.RB10 (35104230) | 37.5
39443830 | GUARN. D.60 VX ART.A006005008 | 7.55
3RD00710 | RE CP 400V 83W Ø273 - 8062620 | 153
39836590 | KIT VALV.GAS VK4115V(36800750) | 161
39821660 | KIT SIFONE COMPL. (35102610) | 17
39829230 | KIT VALV.GAS VK4115V(36800700) | 162
3980F630 | KIT VENTURI VENT.D21(36602770) | 34
3980V180 | KIT VENTURI VENT. (36603110) | 12.4
3980R490 | KIT MOTORE S.185W (Z301136860) | 189
39837760 | KIT ISOL.CAM.COMB. SR.0CAF | 31
Z304516720 | TERMOIDROM.511.75025.00A (7794 | 43
39840910 | KIT 10 MOLLE SC.F D18(34300670 | 13.1
39817340 | KIT ELETTRODO ACC. (35603020) | 27
39808960 | KIT VALV.RITEGNO (36901550) | 17
3981D250 | KIT MOTORE L.2,2KW(Z301135570) | 744
Z301094570 | SERVOCOMANDO LANDIS FORATO | 584
3RR73370 | CHASSIS SUBASSEMBLY K21400005 | 119
3840R591 | TUBAZ.MAND.COLLET.SR.M6OG-M6OK | 55
39846900 | KIT 5 DIAFR.GAS D3.8(34015890) | 33
3RR65330 | MAIN BOARD M839F2PJ 30148783 | 102
3980V160 | KIT CAVI CABL. (38331350) | 177
3980Z850 | KIT MOTORE 100W (Z301125710) | 149
3980V810 | KIT ISOL.PORTA BRUC.(39447300) | 67
3840G801 | TUBAZ.SCAMB.-FLUSSOM.SR.AC04 | 15.3
3RR36770 | TESYS LUB12 FU 12A E LUA1 C11 | 383
39846590 | KIT SONDA T.IMM.10K (36200500) | 12.3
3981C580 | KIT CENTRALINA B-P(Z304043340) | 275
3981C070 | KIT VALV.CG10R70 (Z304045060) | 341
Z301120280 | COFANO AZ 14-20 (221500) | 54
3981F060 | KIT TERMOSTATO WZA-I(3RR75810) | 39.5
39846790 | KIT ISOL.PACCO 18KW ECON.T.SDX | 37
39830210 | KIT PROF.TEN.FUMI (35103282) | 48.5
3841D062 | TUBAZ. BY-PASS CALD. SR. AE04 | 15.6
39819720 | KIT ISOL.CAM.COMB.SR.ABC7-ABF7 | 45
Z301008251 | MOTORE SIMEL 0,74 KW TRIFASE | 506
39819710 | KIT 15 UG.0,79 GPL (34013300) | 17.7
39848610 | KIT VALVOLA 3 VIE (36902850) | 151
37605840 | BRUCIATORE PRINCIPALE*LN-GR | 22
39846050 | KIT CAVO RIC.N[15 (3920E410) | 142
Z301080930 | MOTORE 100W 220-230/50 4MF SIM | 260
39813870 | KIT PRESSOSTATO GAS (36400850) | 125
3RR32800 | MAIN PCB W9W1A 30039170 | 345
3RR72700 | EVAPORATOR ASSEMBLY K10200029 | 365
Z304034040 | ELETTRODO (MEKU 205007) | 24.5
39829170 | KIT GUARN.USC.FUMI (35102960) | 14.9
3982C600 | KIT VENT.NRG118 (36600410) | 270
Z304560490 | FLUSSOSTATO FUGAS 15.0364 | 112
3980I290 | KIT CAVI CABL. (38330334) | 135
Z304552110 | MEMBRANA FLUSSOSTATO FUGAS F00 | 7.65
Z304568180 | BOLLITORE MICROACC. NOVA DM (1 | 494
3980P330 | KIT 10 DIAFR.DI.6.4 (34017110) | 58.5
Z304573900 | VALVOLA GAS EV. VCM01*PP 24 VD | 253
Z31701008 | VASO ESPANSIONE RETTANGOLARE | 75.5
3980E680 | KIT CAVO EL.ACC. (38324113) | 25
Z304519220 | SCAMB. 20-322/JBT/PR20322030 | 448
3980E690 | KIT CAVO EL.RIL. (38324113) | 25
3RR81480 | SMALL VALVE ASSEM. K14200099 | 174
3840R601 | TUBAZ.RIT.COLLET. SR.M6OG-M6OK | 60
3981A140 | KIT TRASFORM.8KV (Z304036450) | 62
39817470 | KIT VALV.GAS (36800000) | 261
3RR52130 | MAIN BOARD 30135353 | 81.5
Z308022540 | G/SUPP.ELETT. CON DISCO DEFLET | 35
Z304551930 | SCAMBIATORE PR24/401E 95ALETTE | 501
39838590 | KIT ELEM.INT. (39441030) | 550
Z304724230 | CIRCUITO ELETTRICO (40170011) | 168
3980F710 | KIT CAVO EL.RIL. (38328530) | 22.5
39829130 | KIT VASO ESP.10LT. (36800820) | 156
Z304030620 | UG.DANF.1,25 GPH 60 S 030F6874 | 11.9
Z304570880 | CAVO FLUSSOSTATO ELTEK | 17
Z304028470 | UG.DANF.0,65 GPH 80 S 030F8864 | 11.9
39828030 | KIT GUARN.CALD.MOD.25 FM.M7 | 22
3982A380 | KIT POMPA PARA RSLKU(36603330) | 207
39844180 | KIT 20 GUARN.OR 123 (35100860) | 17.5
Z301119780 | MOTORE TRIFASE 1,5 KW (EX40377 | 511
Z301077880 | MOTORE 70W 4MF 220-230/50 2P S | 151
Z304574620 | SCHEDA DIMS 16 FA01 EVO (27E00 | 226
39810370 | KIT SEP.ARIA+VALV. (38419270) | 123
39815680 | KIT BRUC.16R.M. (3840C910) | 195
3RR63391 | ELECTR.HEATER 1,5 KW 46211871 | 76
3RR52140 | MAIN BOARD 30135454 | 118
Z304559380 | MEMBRANA PRESS.FUGAS (U0024) | 8.65
Z304559970 | GUARN.FLANG.OEMMEPI (6160295) | 42
39837120 | KIT SCHEDA EL.DSP08 (38323560) | 117
3RR74560 | FAN MOTOR K16800008 | 204
39836450 | KIT ISOL.PORTA PUL. (35316342) | 31
3RR32780 | MAIN PCB B9U523J 30039150 | 189
3RR78920 | MAIN BOARD K50102058 | 439
3981G160 | KIT VALV.D.SIC. (Z304923690) | 56
3RR65180 | BRUSHLESS DC MOTOR 1501308502 | 180
3RR32770 | MAIN PCB B9U521J 30039366 | 116
39812950 | KIT SONDA TEMP. (38320020) | 13.9
39811320 | KIT VALV.GAS VK4115V(36802630) | 150
39813860 | KIT ISOL.PORTA C.C. (35319790) | 89
36600410 | VENT.NRG118 030204 55667 30190 | 238
Z304030720 | UG.DANF.3,50 GPH 60 S 030F6891 | 11.9
3980V151 | KIT MASCHERINA FOL (35018160) | 37.5
Z304046370 | VALVOLA GAS MB-DLE 410 B01 S20 | 922
3RR49850 | FAN MOTOR 150120874 | 89
38419835 | COLLETT.H2O SR.M7LC | 219
3981A880 | KIT MOTORE S.740W (Z301134820) | 392
043005X0 | KIT SONDA T.SO10208U(38324090) | 44
3RR73400 | CHASSIS SUBASSEMBLY K21400028 | 106
Z301569650 | POMELLO CRUSCOTTO XILO | 1.66
3981G510 | KIT GALLEGGIANTE SIC(39449320) | 312
3981P780 | KIT INV.MODULE SUBA.(3RR86660) | 60.5
39830030 | KIT VASCA CONDENSA (37903810) | 195
Z304558110 | SCAMBIAT.A/G TIPO PR 24/400(77 | 453
3981A170 | KIT ELETTRODO ACC.(Z301122380) | 10.3
Z304557670 | VALVOLA IDRAULICA 3VIE V352M1D | 226
39835170 | KIT MANTELLO "JOA"(3110F370) | 177
39842180 | KIT CAVI CABL. (38325590) | 207
39821320 | KIT GUARNIZ.CALD. FM.M4 (NL) | 31
39822020 | KIT SONDA SO10032 (38319330) | 16.8
39835530 | KIT UG6.20 G20 MOD.25(32203920 | 8.65
39841680 | KIT GUARN.CALD. FM.N7X7 | 46.5
Z304035640 | SERVOCOMANDO LANDIS SQN70.324A | 359
3RF07130 | TRAS 0-34.5 2CP5-47 A000013411 | 149
3982A500 | KIT SOSTITUZ.POMPA Z304552520 | 314
39823540 | KIT MOLLE X CONNESS.FM.A1 | 16.8
39828370 | KIT 18 UG.0,62 GPL (34013340) | 20.5
Z304032550 | POMPA SUNTEC D 57 A-7271 3P | 172
3981F130 | KIT SONDE MIZAR 200 (39448520) | 26.5
Z304553490 | PRESSOSTATO 1/4" 54124N9000,2 | 21.5
39844240 | KIT 10 MATERAS.S./P.(35323194) | 127
39810330 | KIT VALV.N/R 1"-3/4"(36900350) | 27
3980H920 | KIT GUARN.CALD. SR.T3B | 13
Z304031940 | SERVOCOMANDO SQN 30.251A2700 | 489
39807230 | KIT O-RING (35101120) | 9.8
3981T130 | KIT TRASFORM.ACC. (35605450) | 43.5
398C1120 | KIT SCHEDA PRINC. (46500890) | 54
Z304725630 | APPARECCHIATURA RGL-N (4596021 | 361
39819130 | KIT ISOL.PORTA (35319660) | 43.5
3980N200 | KIT DEFLETT.+ELET.(Z304032020) | 44
3981C040 | KIT BCC S.KEY 34 TOP(36509840) | 36.5
Z304563470 | SENSORE NTC M4X5,4 12K | 15
Z301084920 | G/TESTATA EM 35-40/2-40/M | 390
3981H300 | KIT VASCA COND.COMP.(37903651) | 167
3TD05340 | SCHEDA CABLAG.*16-50 | 144
3980P390 | KIT GUARN.COP.120 (35105820) | 32
Z304555050 | VENTIL.100/2 C RO 91132085(779 | 95.5
3981P450 | KIT WIFI MODULE (3RR86800) | 34.5
3RR66640 | MAIN BOARD M836F2SBJ 30148874 | 293
3981T180 | KIT POMPA ITALP.1R91(36603270) | 89.5
39845010 | KIT TRASF.ACC.EBI41P(36702980) | 72.5
39442140 | APPARECCHIATURA SATRONIC TF974 | 169
Z304017350 | ELETTRODO DI CONTROLLO | 14.6
39847380 | KIT UG.GAS D7.4 G31 (32204210) | 26
3RE04620 | PRESS 4 RA 061F7761 DANFOSS | 34.5
39819731 | KIT BRUC.15R.M. (37608932) | 138
Z304003123 | MARTINETTO | 262
Z304030710 | UG.DANF.3,00 GPH 60 S 030F6890 | 11.9
398C0870 | KIT MICROSWITCH OFF (39444770) | 6.4
3981B670 | KIT FOTORESISTENZA (36703250) | 53.5
3RR36880 | POWER MODULE 36000735 | 267
39846150 | KIT 5 DIAFR.GAS D5.0(34015650) | 29.5
3980N120 | KIT MOTORE 100W (39442940) | 152
39442130 | V.E. HONEYWELL 4025 C1002 | 388
3980A600 | KIT SCAMB.IGWH 14C (37406100) | 317
Z3700305 | VENTIL. ESTRAZ.FUMI EV200 (001 | 381
39845360 | KIT SERIE CAVO RIL. (38322948) | 24.5
Z304035020 | GIUNTO SIMEL NERO | 2.85
3980Z990 | KIT TRASFORM.FIDA (Z304033440) | 86
Z304573600 | VENTILATORE EVDC NG40090 (27GC | 376
Z304032540 | POMPA SUNTEC AN 67 A-7238 | 167
39806310 | KIT O-RING (35101210) | 8.05
Z301135600 | TESTA COMBUST. GAS COMPL.- 130 | 374
39827820 | KIT GUAINA 1/2"X500 (33400791) | 86
3980N310 | KIT GUARN.ISOLANTE (35325530) | 20
3981A180 | KIT ELETTRODO CON.(Z301122390) | 15.8
3980A650 | KIT CAVO MONO EL. (38324240) | 25
39845940 | KIT CAVO RIC.N[4 (3920E410) | 63.5
39837830 | KIT 20 OR 19,80X3,60(35102410) | 12.8
39817350 | KIT POMPA A2L 95B (35603550) | 426
3980N210 | KIT ELETTRODO (Z304031070) | 29
398C0610 | KIT SCATOLA BATT.Z. (39444871) | 7.45
3980S440 | KIT SONDA TEMP.D12 (39446660) | 18.3
Z3997699 | FOTORESISTENZA SATRONIC | 170
3RR54220 | FAN MOTOR 15012098 | 147
39803870 | KIT SONDA TP.SO10075(36506850) | 27
39825220 | KIT GUARN.BOILER (39400580) | 16.2
39806220 | KIT VALV.GAS (36802630) | 146
Z304567410 | SCHEDA ELETTR. DIMSO8-LA03 (16 | 157
3980G670 | KIT VENTILAT.NRG77 (36602540) | 249
3RR74800 | MAIN BOARD K30050073 | 259
3981A500 | KIT G/MOTORID. (Z308019890) | 348
39817990 | KIT CURVA USC.FUMI (33301610) | 49
3980L370 | KIT GUARN.CALD. SR.DAC | 12.8
39830820 | KIT IDROM.C047216 (36402300) | 55.5
Z304559110 | SONDA DINAMICA FIME | 2.75
3981L840 | KIT POMPA W.PARA ST (36603141) | 281
398I2290 | TERMOSTA VE LEVA RC(3I630310) | 11
39848420 | KIT CAVO MONO EL. (38518721) | 24.5
3981A280 | KIT ELETTRODO SX (Z304017340) | 17.5
3980U530 | KIT BOCCAGLIO+G. (Z301122510) | 118
39819680 | KIT GUARN.CALD. SR.ABF7 | 18.3
39842520 | KIT ELETTRODO RIV. (36503180) | 12.8
398D1080 | KIT SONDA RISC. (36200670) | 24.5
39846030 | KIT CAVO RIC.N[13 (3920E410) | 142
39816110 | KIT TST FUMI (36401810) | 46
3981V530 | KIT RACCORDO GOMITO (3940H110) | 27.5
39820390 | KIT PORTASCHEDA (35011950) | 33
3980S480 | KIT CAVI CABL.SCALD.(39446700) | 64
Z304030730 | UG.DANF.4,00 GPH 60 S 030F7144 | 11.9
Z304555810 | VALVOLA GAS HONEY VR8605VA1005 | 303
39820920 | KIT ISOL.CAM.COMB. SR.ABC7 | 40.5
3981G540 | KIT GR.PISTONI (Z304913380) | 144
Z304568340 | SONDA TST+LAVORO CH-7Y041 (362 | 7.05
3980U440 | KIT ELETTRODO SX (Z301121940) | 11
3981D720 | KIT SERVOCOMANDO (Z304044900) | 354
3980I600 | KIT CAVO SIFONE (38330520) | 24.5
Z304559340 | RUBINETTO DI CARICO FUGAS (10. | 19.5
39813220 | KIT 5 REG.PORT.15LT.(36902100) | 25.5
Z304007890 | V.E. HONEYWELL 4020 A1005 EV20 | 291
Z304558490 | MICRO X C/FUGAS D0245 | 21
3RR64810 | MAIN BOARD W8283BX 30148803 | 215
Z301058930 | DEFLETTORE | 124
Z304551980 | VENTILATORE EBM G2K097-AA03-11 | 309
398I1590 | RES.FL.1200W VESMALT(3I620530) | 15.1
3981A270 | KIT ELETTRODO DX (Z304017330) | 17.5
39815070 | KIT VALV.DEV.1"-3/4"(36900410) | 91
3980U350 | KIT DEFLETT.+ELET.(Z308022550) | 47
3980A490 | KIT SUPP.VASO E.ABS (35013420) | 6.35
3980S230 | KIT GUARN.ISOLANTE(Z301118810) | 11.2
Z304030680 | UG.DANF.2,25 GPH 60 S 030F6884 | 11.9
Z301602910 | OTTURATORE FUGAS 10.0233 | 26
39833050 | KIT RUB.MF.1"1/2 (36902480) | 74
3RL04230 | FLUSS SIKA VK320M0GREIN07 | 289
Z30602036 | ELETTRODO IONIZZAZIONE MEA | 17
Z304573430 | SCAMBIATORE SEC.14P (27GI0199) | 136
39837740 | KIT DIAFR.FUMI D.45 (32701110) | 6.35
3981C860 | KIT VALV.131IV-KT0(Z304034780) | 99.5
Z3403877 | ELETTROVALVOLA TIPO 991435 CON | 133
Z301126060 | MOTORE SIMEL 100W 230V 50/60HZ | 141
Z3497219 | CABLAGGIO 3 CAVI L=300 MM+CONN | 4.75
3RR73420 | DISPLAY BOARD K21610033 | 71.5
20Z04440 | KFS FC TERMINALE REM. MASTER | 119
Z304573540 | BRUCIATORE 24 KW (27GC0140) | 132
Z308516800 | G/COLLETTORE CIRCOLATORE BIT - | 279
3RR73070 | FAN MOTOR K16800002 | 101
Z31600368 | SCHEDA ELETTR. MEB '98-07 X SO | 263
3980N530 | KIT MOTORE S.100W (Z301136850) | 152
3RR30980 | CROSS FLOW FAN 10352023 | 29
Z304551890 | VALV.SIT 822 NOVA 0822114 (779 | 277
3981P890 | KIT MAIN CONT.BOARD (3RR86780) | 109
39847500 | KIT MASCHER.ABM01"LE"(35015281 | 37.5
3RR56280 | SONDA 103AT-2 1.8M 1960048TFAN | 21
3RR74970 | ELEC EX VALVE COIL K3380001701 | 33.5
39830290 | KIT 5 GUARN.OR D.140(35103130) | 26
398D0990 | KIT SCHEDA POT."LEJ"(36507650) | 30
35604992 | TUBO FLEX.D.60 LG.1200 PVC | 47
39442210 | VALVOLA GAS HONEY VK4105A1027 | 268
Z304030630 | UG.DANF.1,35 GPH 60 S 030F6876 | 11.9
3TD11040 | SXA ROOM UNIT | 191
3981B580 | KIT CARTUCCIA FILTRO(39447720) | 17.5
39810360 | KIT RUB.3/8" TP.4452(36901940) | 20.5
3RE04590 | PRESS 41 RA 061F6316 DANFOSS | 34.5
3981C470 | KIT G/ELETTRODI (Z304033360) | 16.1
Z304553270 | VALVOLA SIT 822 NOVA 0822115 | 267
3981Q480 | KIT ELETTRODO RIL. (3940E841) | 7.9
39817580 | KIT DIAFR.FUMI D.50 (32700900) | 5.5
3RR61000 | REMOTE CONTR.YAA1FB1 30510134 | 72
Z301552650 | CAVO ELETTRODO DI CONTROLLO | 12.1
3981D600 | KIT PRESSOSTATO A.(Z304034510) | 93
3981A240 | KIT BOCCAGLIO EM26(Z301088750) | 82.5
Z304550670 | ELETTRODO DI ACCENSIONE | 11.2
3980U430 | KIT ELETTRODO DX (Z301121930) | 11.3
39808990 | KIT 2 VALV.RITEGNO (36900090) | 12.5
Z304557831 | VASO SANITARIO 3 LT D.120 (510 | 86.5
3MF01370 | FILTRO ASPIRAZIONE 639X205MM | 13.8
Z3997850 | APPARECCH.BRAHMA G22 S 10(TV 1 | 123
3980Q990 | KIT FIANCO REV.P250 (3111D210) | 45
39806490 | KIT O-RING X ELETTR.(35101240) | 6.15
Z31601112 | SENSORE NTC C/CAVO (SANIT.MEB) | 23
3TD04370 | SCHEDA DI CABLAGGIO*16-50 REF | 88
Z31600367 | SCHEDA ELETTR. MEA 98-07 X SO | 256
Z304558470 | MOTORE X G/FUGAS D0057 | 81.5
3981Q470 | KIT ELETTRODO ACC. (3940E831) | 7.75
Z301091900 | ANELLO DEFLETTORE EM 16 ZINCAT | 62.5
39806160 | KIT VALV.N/RIT.1" (36901650) | 26.5
3981C300 | KIT POMPA SUNTEC (Z304035080) | 250
39840930 | KIT POMPA MOTORE 15/6 WILO | 225
3980G640 | KIT ELETTR.ACC.FM.MB(36703130) | 32.5
Z304566340 | SCHEDA RELÈ 3VIE+ZONA LC2501(1 | 36.5
3980G020 | KIT VENTURI VENT.D23(36602800) | 37
3RR72710 | EVAPORATOR ASSEMBLY K10200031 | 168
39811780 | KIT ISOL.PACCO*ECONPACT 50 | 33.5
39845350 | KIT CAVO EL.ACC. (38322948) | 24.5
398C0860 | KIT SCAT.EL.+CABL. (39445110) | 110
39828440 | KIT ISOL.CAM.COMB.SR.ACA4-ACR4 | 28
39842220 | KIT GUARN.FLANGIA (39441460) | 18.2
39807040 | KIT CAVI ACC.-RIV.*PEGASUS EL | 62
3980I171 | KIT MOTOR I.TWP/7B (39442761) | 288
39846120 | KIT RUB.B/PASS 3/8" (36903090) | 18.3
3RR49370 | TRASF 220VA 230 400V 230 12 24 | 162
39819700 | KIT 15 UG.1,35 M. (34009821) | 17.2
3TD03990 | SCHEDA TAGLIO DI FASE 7A*14-37 | 64
3980R630 | KIT POMPA DANF.BFP(Z304044650) | 216
Z304573690 | SCHEDA MS MICRO 964 B(27E0070) | 201
3841A510 | TUBAZ.SAN.SCAMB.-POMPA FM.N7 | 45
39838180 | KIT ISOL.CAM.COMB.SR.M7LB-M7LC | 85.5
39830450 | KIT ISOL.ADES.ANTER.(35303620) | 57
043010X0 | KIT SCHEDA LC32 CABLATA | 41.5
Z304030740 | UG.DANF.4,50 GPH 60 S 030F7146 | 11.9
39830460 | KIT ISOL.ADES.ANTER.(35323741) | 64.5
Z304558600 | SCAMBIATORE G/A PR 20-401 | 220
3RR75580 | MAIN BOARD K30050240 | 74.5
3RR72860 | CROSS-FLOW FAN K15020001 | 50.5
Z304030770 | UG.DANF.6,00 GPH 60 S 030F7152 | 11.9
39834880 | KIT GUARN.VASCA RC (35103000) | 14.1
39837170 | KIT RACC.FLUSSOM. (35014360) | 12.3
3RR72690 | EVAPORATOR ASSEM. K1020002402 | 269
Z3995931 | POMPA SUNTEC AP57C 7545 3P0500 | 224
Z301096550 | BOCCAGLIO FIME | 51.5
3980I280 | KIT COP.SCHEDA LAM (35017310) | 93.5
3980H770 | KIT WIRING CABLES (38330340) | 156
34202620 | TUBO COLL.VASO ESP.SR.AB04 07 | 8.3
3840N340 | TUBAZ.FLUSS.-SCAMB. SR.M7F7 | 22
34227412 | TUBO MAND.PACCO FM.CCR4 | 14
39849560 | KIT CAVO EL.ACC. (38518731) | 24.5
3980V790 | KIT BRUC.PREMIX 20KW(39447280) | 54
Z301087700 | MOTORE 70W 4MF 220-230V/50HZ S | 212
3980H780 | KIT SCAT.CENTR. (35016890-900) | 51.5
Z3223105 | ELETTRODO D'ACCENSIONE | 4.05
Z304565860 | SCHEDA ELETTR. GEST.B.ZONE (16 | 204
39841270 | KIT CAVI CABL. (38325351) | 183
39819140 | KIT ISOL.PORTA (35319670) | 67.5
Z301090260 | MOTORE 50W 2MF 220-230V/50HZ S | 172
3981C220 | KIT PRERISCALD.D. (Z301092560) | 164
3RR65350 | MAIN BOARD M836F2ALJ 30148794 | 125
39829310 | KIT PORTELLINO FUMEE(35003100) | 31.5
3980U390 | KIT V.E.PARKER VE1(Z304036690) | 66
Z304558710 | SCHEDA REGOLAZIONI | 93.5
Z304564820 | OTTURATORE RSCALD.(FUGAS 10.01 | 25.5
3981Z580 | KIT CAVO ACCENSIONE (38325010) | 17.6
39844100 | KIT 5 REG.PORT.14LT.(36903040) | 26.5
39816100 | KIT T/IDR.0-8B.C1500(36402010) | 44
3981A090 | KIT ELETTRODO SX (Z304033950) | 15.2
35600280 | BOCCAGLIO BRUC.SR.U12Q | 129
3RR31820 | FAN MOTOR 15012072 | 83.5
Z304030490 | UG.DANF.0,40 GPH 60 S 030F6854 | 11.9
39822150 | KIT V/RIT-SIC.3/4" (36900840) | 31.5
Z304555790 | PULSANTIERA DIGITALE GASMODUL | 92.5
39811330 | KIT SPIA SILICONE (35102690) | 8.75
3981A220 | KIT PRESSOSTATO A.(Z304034600) | 99.5
3981B720 | KIT VENTOLA D108 (Z304046511) | 21
39845090 | KIT ISOL.ELETT.FM.RB(35323622) | 11.7
3RR32730 | MAIN PCB 30135096 | 131
398D3670 | KIT VALV.SIC. "LEJ"(39404720) | 13.6
3RR73570 | MAIN BOARD K30050112 | 147
Z3790178 | ELETTRODO IONIZZAZIONE | 9.45
Z301085570 | G/SUPPORTO GICLEUR | 22.5
39813790 | KIT ISOL.PORTA C.C. (35319690) | 58.5
3980S030 | KIT FIANCO REV.P320 (3111D230) | 64.5
398C1050 | KIT SCHEDA DISPLAY (46500901) | 79
39832140 | KIT TRECCIA 8X1100 (55049108) | 15.7
3981A070 | KIT ELETTRODO CON.(Z304017260) | 16.5
39819150 | KIT ISOL.PORTA (35319680) | 47.5
3841F402 | TUBAZ.MANDATA SANIT SR.AB04 | 12.3
3981A080 | KIT ELETTRODO DX (Z304033940) | 15.2
39817480 | KIT BRUC.PRINC. (37608300) | 46
39442070 | V.E. HONEYWELL 4015C1003-02 | 170
3981A530 | KIT ELETTRODO SX (Z304016980) | 16.7
39813230 | KIT 5 FILTRI FLUSS. (39402940) | 12.2
3RR29930 | GRUPPO INVOLUCRO VM-B*50-80 | 160
Z304028380 | UG.DANF.0,55 GPH 80 S 030F8860 | 11.9
39834790 | KIT IDROM.0-8BAR (36400690) | 23.5
39839370 | KIT ISOL. PORTA BRUC. BSG24 | 79
Z304913420 | MOTORINO ELETTRICO (94-R7K/05) | 142
Z304043110 | ELETTRODO ACCENSIONE-2080218 | 56
Z301612040 | GUARN. PIASTRA BRUC. FM.M7 "LA | 7.15
36800050 | VALV.H.VK4105M 5074 M/M 3/4" | 164
39822010 | KIT VASO ESP.10LT. (36801970) | 161
Z304550530 | VALVOLA SIT 830 TANDEM 0830030 | 319
Z304030700 | UG.DAN.S GPH2,75 60°-030F6138 | 11.8
3980N100 | KIT TUBO DI MANDATA (3841R160) | 41.5
Z304043080 | TRASF. COFI TRK2-30P 230V 50/6 | 158
39848790 | KIT COPERCHIO FM.TA (3110S330) | 90.5
39837580 | KIT IS.PORTA BRUC. (35303110) | 33
3MF01380 | FILTRO ASPIRAZIONE 889X205MM | 16.1
3RL05460 | VALV. 3VIE HNWL VC6613MQ6000U | 157
Z304566770 | VASO AD ESPANSIONE 521 6 LT. | 100
3981A520 | KIT ELETTRODO DX (Z304016970) | 17.5
Z304519260 | ELETTRODO DI ACCENSIONE (77942 | 12
3981A890 | KIT VENTOLA 200X74(Z304042960) | 66.5
3981F640 | KIT RESISTENZA 1500W(3RR75970) | 171
3981N810 | KIT GUARN.CALD. SR.TPF | 13.6
Z304557660 | PRESS. ARIA HUBA 605-19217(200 | 40
Z301602280 | TUBO MOPLEN L = 715+RACC. (1. | 49
3RR58410 | REM.CONT.YB1FA(XFAN) 305100413 | 29.5
3RR85330 | WIRED CONTROL 17322001000007 | 135
3980I240 | KIT NASTRO VETRO 125(55503428) | 9.55
3RR31890 | FAN MOTOR 15013703FW60TYDK606T | 108
39845780 | KIT GUARN.FLANG.B.P12(35605060 | 33.5
39843610 | KIT CAVI CABL. (38325930) | 156
Z304573330 | FLUSSOSTATO FCD 3 (27GI0095) | 52
3980P230 | KIT CAVO MONO EL. (36004500) | 51.5
Z301556550 | PRESA DI PRESSIONE VENTILATORE | 47
39834110 | KIT ELETTRODI (36702930) | 34.5
Z304722420 | BOBINA (45960035) | 145
3980P450 | KIT GUARN.COP.150 (35105830) | 33.5
Z304030750 | UG.DANF.5,00 GPH 60 S 030F6895 | 11.9
Z304573420 | TRASDUTTORE PRES.F27(27GI0056) | 70
3RR72500 | ELET.HEATER 1,5KW 20000-000037 | 133
Z304573470 | SONDA FUMI 115[ 4X30 (27GC0153 | 48.5
Z304558640 | VALVOLA 3 VIE IDR.P3510E21A1 | 150
Z304033080 | TRAS. SCALDALAI 21020 CON STAF | 135
39840440 | KIT TRECCIA 12X2100 (55049112) | 22.5
3RR63060 | MAIN CONTROLLER 40000-430002 | 132
Z31101003 | TERMOIDROMETRO (941/A)CAP.1000 | 32.5
Z304034470 | POMPA VM1-RL2-L2-F84 230/50-60 | 148
39812530 | KIT T/IDR.0-8B.C2000(36400640) | 51.5
3981B030 | KIT ELETTR.ACCENS.(Z304043020) | 21
Z304554880 | ELETTRODO DI CONTROLLO DEHOR-7 | 10.6
3RR34000 | SENSOR 3900028001 | 29
39809420 | KIT TRASFORM. (36702760) | 113
39843810 | KIT GUARN.CALD. FM.M7H4 | 49.5
39836440 | KIT GUARN.CALD. FM.BD | 47
39441610 | TUB.BOLL.EC.SOL.ST ART.1C00726 | 105
Z304553801 | VASO ACS 2 LT 1/2" (510242) | 62
39829930 | KIT N[2 BICONI (34205081) | 31.5
3980V200 | KIT DIAFR.GAS DI4.80(34017260) | 4.3
Z304402260 | GUARNIZIONE FLANGIA (GPC300000 | 43
398D1140 | KIT VENTIL. (36601781) | 139
Z301118440 | MOTORE 100W 230V/50-60HZ ECO 3 | 131
3981C100 | KIT BOCCAGLIO EM3 (Z301095750) | 65
39807930 | KIT IDROMETRO (36400220) | 27.5
3RR81010 | DISPLAY BOARD K21610026 | 26.5
39800240 | KIT FILTRO BORD.CONICO 1/2" | 8.95
39829320 | KIT MEMBRANE TASTI SR.M7L0 | 26
3981C120 | KIT ELETTRODO CON.(Z304032190) | 16.5
39848040 | KIT SPEZ.ANTIR.40X2 (35300250) | 15.1
39807500 | KIT TST.FUMI COMPL. (38319080) | 12.3
39828510 | KIT 5 VETRINI SPIA (35321380) | 14.5
3980N220 | KIT CAVO ELETT.ACC. (36004440) | 23
Z3790348 | TUBO USCITA ACQUA CALDA SANITA | 23.5
Z304550970 | TERM. LS1 100-6GR C=1000 (5415 | 29
Z304567150 | PRESS. ARIA HUBA 605.99735 (19 | 39.5
Z304574360 | KIT RICAMBIO 3 VIE (27GI0147) | 61
Z304574320 | SONDA SAN.ST11-CL.14 (27E0094) | 25
3TD04050 | SCHEDA TAGLIO DI FASE 14A | 95.5
Z304021980 | UG.DANF.0,65 GPH45 S 030F4814 | 11.9
39835120 | KIT GUARN.VASCA RC (35103050) | 15.2
3980G650 | KIT BRUCIATORE FM.MB(37609600) | 101
39830310 | KIT ISOL.ADES.POST. (35323721) | 55.5
39823060 | KIT TST.C.ARG.60°C (36402270) | 15.8
39845930 | KIT CAVO RIC.N[3 (3920E410) | 94.5
39840550 | KIT GUARN.DE135X15 (35101982) | 137
Z304037040 | VENTOLA D.225X110 (271530) | 126
398C0940 | KIT 10 UG.F1,30+REG.8.5/2.5 AP | 8.95
39801950 | KIT PULS.UP.P12P32 (36100330) | 12.5
3RR75610 | REMOTE CONTROLLER K30400018 | 30.5
3980R660 | KIT VENTOLA D160 (Z304033090) | 30.5
3980I260 | KIT NASTRO VETRO 320(55503428) | 12.5
3RR49730 | CROSS FLOW FAN 10352017 | 32.5
3981F940 | KIT CARTER COP.CLY B(39448870) | 83.5
3841A342 | TUBAZ.RIT.IMP-SCAMB.P 012022X0 | 49.5
39811610 | KIT SERBATOIO COND. (39027270) | 17.4
3981F120 | KIT SONDE MIZAR 260 (39448510) | 28
Z301126650 | ELETTRODO DI IONIZZAZIONE | 19.7
39829160 | KIT SIFONE SR.M7L0 (35102610) | 11.7
Z304030660 | UG.DANF.1,75 GPH 60 S 030F6880 | 11.9
Z304567160 | PRESS. ARIA HUBA 605.99736 (19 | 35
3980N110 | KIT N°5 GIUNTO M. (Z304041830) | 30.5
3981V610 | KIT GUARN.CALD. SR.T4B | 16.7
3980N240 | KIT FLESSIB.+ NIPPLO(35602040) | 29.5
Z301555110 | GRUPPO COLLETTORE INOVA 2779 | 103
Z304013381 | ELETTRODO DI ACCENSIONE | 15.4
3981B050 | KIT ELETTR.IONIZZ.(Z304043030) | 19.8
39821090 | KIT SCARICO COND. NL(39029510) | 10.6
Z301614640 | FLANGIA INTERNA PASSAMANO CON | 101
3RR33770 | RECEIVER BOARD 30565002 | 43.5
Z304558250 | RUBINETTO DI SCARICO 1/4"G | 13.3
398C1560 | KIT 16 UG.0,66+REG 2(39445090) | 9.25
39824370 | KIT ELETTRODO ACC. (36702320) | 27.5
398D3480 | KIT SONDA TEMP. (36200010) | 22.5
3981A480 | KIT CAVO EL.(Z301123040-22300) | 16.8
3980U420 | KIT ELETTRODO CON.(Z301121900) | 15.4
39830360 | KIT ISOL.LATER.FASC.(35302800) | 15.5
Z304043090 | ELETTRODO IONIZZAZIONE-2080108 | 26
3RR52810 | MAIN BOARD 30138476 | 75
Z308516650 | G/VENTILATORE GR2690 | 102
Z304566240 | PRESSOSTATO ASSOLUTO (21000605 | 21.5
Z304573530 | GUARNIZIONE BRUC.-SCAMB. 24KW | 48.5
3980S010 | KIT GUARN.CLAPET TOP(35105880) | 6.5
3RR75570 | MAIN BOARD K30050239 | 69.5
3980V190 | KIT OR VENT.-VENTURI(35105940) | 3.95
3981F950 | KIT SPORT.ACC.VALV. (39448880) | 39
39846640 | KIT SCHEDA EL.DSP09 (38323570) | 95
39815040 | KIT VALV.N/R 034-R (36900390) | 27
Z304550660 | ELETTRODO DI CONTROLLO | 8.95
Z304563670 | VALV.SIC.SS/MO 1/2"-3 BAR (053 | 11.1
398D3730 | KIT ELETTRODO ACC. (36702860) | 13
3980R820 | KIT FOTORESISTENZA(Z304037420) | 47.5
39820470 | KIT GUARN.CALD. SR.ACF4 | 16.9
3980E850 | KIT N[10 GUARN.1-1/2(33700270) | 11.7
Z308029600 | KIT RESISTENZA PELLET | 45.5
Z304911810 | TESTATA X DPO 1/2" | 45
39829220 | KIT VENTURI VENTIL. (36600260) | 57
39849590 | KIT CAVO MONO EL. (38518711) | 24.5
39810320 | KIT RUBIN.SCARICO (36901630) | 10.3
Z304519110 | TERM.TR2 REG.0-80 C1000 540447 | 17.2
398D4380 | KIT TUBO FLEX. "LEJ"(34201800) | 30
3RF05140 | AUTOTRASFORMATORE M135-0021 | 25
39843210 | KIT ANTIREFOUL.24KW (37500490) | 92
3981A150 | KIT BOCCAGLIO+G. (Z301122280) | 82
3980N190 | KIT PRERISCALD.DANF.(38100870) | 111
3RR34940 | MAIN BOARD 30038001 | 87.5
39833340 | KIT GUARN.FLANGIA (35604960) | 5.15
3980N260 | KIT SPINA 7 POLI (Z304032100) | 28
34226330 | TUBO RECUPERAT-PACCO SR.CBF4 | 17.1
3981C270 | KIT PRERISCALD.D. (Z304018950) | 97.5
Z301122410 | BOCCOLA BLOCC. ELETTRODI (3120 | 4.2
Z304236050 | TELECOMANDO UNIVERSALE AIR PLU | 93
39812290 | KIT SIFONE CALD. (35101691) | 17.4
39830350 | KIT ISOL.LATER.FASC.(35302810) | 15.7
3981B690 | KIT FOTORESISTENZA (36703260) | 50
39843280 | KIT UG3.70 G31 MOD.18(32204020 | 14.8
Z304568800 | VASO ESP. SAN. R1 016 828 - L | 41.5
39834030 | KIT GUARN.CALD.MOD.18 FM.M7 | 17.8
3RD00640 | RE CP 400V 67W Ø232 - 8622742 | 61.5
3RR65380 | FAN MOTOR FN20V-PG 15012146 | 56
Z304556190 | MANOMETRO 324.80116.21A C=500 | 17.2
3840S990 | TUBAZ.MAND.IMP. SR.M707 "LEJ" | 72.5
398D3720 | KIT ISOL.CAM.COMB."LEJ" FM.AA | 42
Z304553930 | TERMOIDR.0-120C=1500 511.75035 | 42
3980N160 | KIT REGOLAZIONE ARIA | 26
3RR52120 | MAIN BOARD 30135283 | 70.5
39845970 | KIT CAVO RIC.N°7 (3920E410) | 63.5
3981A460 | KIT PRESSOSTATO A.(Z304041910) | 83.5
3841C740 | TUBAZ.COLL.POMPA-SERB. SR.M5X7 | 10.4
Z301552260 | GUARNIZIONE ELETTRODO CONTROLL | 1.29
3841F413 | TUBAZ.RITORNO SANIT SR.AB04 | 11.6
Z301118750 | RACCORDO TUBO MANDATA (EX 4036 | 3.5
3981B920 | KIT BOBINA DANF. (Z304018700) | 88
Z304558840 | VASO AD ESPANSIONE RISC. ZILME | 84.5
3981A490 | KIT CAVO EL.ACC. (Z301119660) | 11.7
Z304556030 | MANOMETRO D.52 6BAR C.600 MM M | 19.3
Z301528740 | G/ANODO 3/4" - 22X300 (CRZ2230 | 25
Z304036750 | VENTOLA D.225X80 (271529) | 67.5
Z301065910 | FLANGIA ATTACCO CALDAIA | 38.5
Z304556230 | OTTURAT. G/RIEM.MM1/4" 2750(77 | 12.4
3981B890 | KIT COFANO NERO N (Z301090630) | 70.5
39835620 | KIT UG5.60 G31 MOD.35(32203910 | 7.05
398C0580 | KIT GR.ELETTRODI(39444840-850) | 19
Z304723710 | TERMOST.LIMITE P82-90 (4561000 | 74
Z308517310 | G/RIEMP. ESTER (500111) | 16.1
Z301137740 | COFANO NERO ECO 8-10-4,5LN-EM1 | 64
Z304045250 | PRESS. ARIA DUNGS LGW3A1-TAR.1 | 71
Z304556550 | ISOLANTE 240X330X9 COD.710030 | 13
Z31308028 | CAPPA FUMI MEB J/AB 20(TIR.NAT | 76
3980I250 | KIT NASTRO VETRO 220(55503428) | 11
Z301603730 | GUARNIZIONE OR FLANGIA | 24.5
Z30901042 | ANODO AL MAGNESIO 21 X 400 M8 | 18.3
Z301552300 | GUARNIZIONE BRUCIATORE GAS | 3.5
39819120 | KIT ISOL.PORTA (35319650) | 30.5
Z304574970 | SONDA RIT. RISCALD. ST11-CLIP | 25
3840G282 | TUBAZ.USC.H2O SANIT.SR.M4F5-F6 | 13.3
Z304045260 | PRESS. ARIA DUNGS LGW10A1-TAR. | 71
Z304573110 | SONDA ST 12 BIT RISCALDAMENTO | 14.3
Z304034020 | TRASF.COFI TIPO E-820 220-230/ | 68.5
3840L821 | TUBAZ.MAND.CORPO INF. SR.M7LC | 30.5
39819460 | KIT DIAFR.FUMI DI.43-47 | 9.95
3981B870 | KIT SUPPORTO UG. (Z301120230) | 25
Z304028410 | UG.DANF.0,75 GPH 80 S 030F8866 | 11.9
Z304558570 | VASO S.LT2 1/2"D120-510242(170 | 62
3980G720 | KIT 5 DIAFR.GAS D4.8(34016630) | 67
39829250 | KIT 10 DIAFR.DI.5,3 (34014670) | 81
Z304558230 | VALV.SIC.312400 CST | 14.8
3980N180 | KIT GUARN.ISOLANTE(Z301077850) | 8.65
39840500 | KIT GUARN.OR 123 E. (35100860) | 8.35
398D4390 | KIT ISOL.C.COMB."LEJ" SR.AAF4 | 33.5
39836690 | KIT SCATOLA ELETTR. (35012290) | 58.5
Z304575090 | SCHEDA COMANDI LCD (27E0097) | 68
3RR60090 | MAIN BOARD WB9U23KJ 30148502 | 317
398D2510 | KIT MANOPOLE "LEJ"(35010810) | 34
Z304573390 | VALVOLA SICUREZZA 3 BAR OTM (2 | 23.5
39846560 | KIT GUARN.CALD. FM.BA | 34.5
Z301122570 | COFANO CON ASOLA PER PRESA | 21.5
39806290 | KIT GUARNIZIONE NL(35101270) | 7.05
39849571 | KIT CAVO EL.RIL. (38519330) | 24.5
39843700 | KIT 12 UG.1,25 M. (34009351) | 15
Z304564260 | SONDA SANIT.CORTA 12K D.5,5-1/ | 32.5
Z3493022 | CAVO ACCENS. L=450 SEZ.1CON G | 8.7
39835610 | KIT UG8.20 G20 MOD.35(32203930 | 7.55
Z301087900 | SUPPORTO ELETTRODI | 66
3840P211 | TUBAZ.PACCO-MAND.IMP.SR.M7X7 | 50.5
3981P400 | KIT STEPPER MOTOR (3RR86330) | 12.7
3981V560 | KIT VENTURI VENT.B&P(36603260) | 12.4
3980V800 | KIT GUARN.TENUTA BR.(39447290) | 5.55
39815060 | KIT RUB.3/4"ART.845F(36900400) | 36.5
Z304553910 | TERM.LS1 100-6GR C=1500 541878 | 32
3981C290 | KIT TRASF.FIDA C. (Z304036140) | 65.5
Z304557530 | ELETTRODO DI IONIZZ. BITERMICA | 4.85
39836390 | KIT GUARN.FLANGIA (39410830) | 25
3981P760 | KIT COMBINAT.SENSOR (3RR86670) | 14
39828070 | KIT VENTURI VENTIL. (35013170) | 33
3981A810 | KIT TELERUTTORE M.(Z304043210) | 67.5
3RR62450 | REMOTE CONTROLLER 305100492 | 51
34225670 | TUBO PACCO-MAND. SR.AEF7 D | 15
39830300 | KIT ISOL.ADES.POST. (35323711) | 54
3980M770 | KIT SUPP.FISS.GAS (31230590) | 7.55
398D0970 | KIT T/IDR.4BAR "LEJ"(36400570) | 61.5
3840L791 | TUBAZ.RIT.CORPO SUP. SR.M7L0 | 56.5
37517113 | CAMERA FUMO SR.CBF4 | 19.8
Z31600341 | CONN.+FASTON SONDA NTC X MIXA- | 10.7
Z301134930 | G/ELETTRODO (F35603020-000793) | 18.5
Z301614650 | FLANGIA ESTERNA PASSAMANO | 54.5
398D0980 | KIT TST.LS1 RM "LEJ"(36401240) | 27.5
39821180 | KIT VALV.N/RIT. NL(36902330) | 10.4
3981B590 | KIT GUARN.MOTORE P. (39447730) | 3.5
398D0080 | KIT MASCHERINA "LEJ"(35010410) | 59
Z304573510 | RACC. USCITA SCAMB.(008490005) | 8.95
3980U450 | KIT CAVO EL.ACC. (Z301118660) | 11.2
Z304568660 | ELETTRODO ACC-RILEV. | 5.1
Z301067530 | FLANGIA ATTACCO CALDAIA | 51
3RR35210 | CROSS FLOW FAN 10352016 | 43.5
3980L150 | KIT GUARN.CALD. SR.T3D | 11.4
3RR31170 | DISPLAY 30540013 | 40
398D3520 | KIT PORTELLINO "LAM"(35011840) | 58
3840L811 | TUBAZ.MAND.CORPO SUP. SR.M7L0 | 51
39827020 | KIT TST.FUMI COMPL. (38322790) | 27
3981P420 | KIT PIPE TEMP.SENS. (3RR86350) | 8.1
3980U340 | KIT SUPPORTO UG. (Z301118740) | 31
39842080 | KIT 5 GUARN. DE114 (35106080) | 55.5
Z304550450 | OROL.GRASSLIN FM/1STUZH VAR.09 | 52.5
3981P430 | KIT ROOM TEMP.SENS. (3RR86360) | 7.85
3980U520 | KIT ELETTRODO CON.(Z301127840) | 19.9
Z301603240 | ELETTRODO DI IONIZZAZIONE NOVA | 25.5
3981A780 | KIT TRASF.DANFOSS (Z304044070) | 54.5
3RR31180 | DISPLAY BOARD D5003 30545024 | 43.5
3981A230 | KIT BANDELLA ATMOSF.+PERNO | 13.5
Z304032490 | TRASF.FIDA 10/20 CM CON STAFFE | 47
39839690 | KIT ELETTR.ACCENS. (36501790) | 11.3
3981C460 | KIT G/DEFLETTORE (Z301087910) | 45.5
39817010 | KIT 5 UG.GAS 1,75 (34013040) | 21
Z304019600 | ELETTRODO DI CONTROLLO | 22.5
39845440 | KIT CAVO MONO EL. (38326040) | 25
3RR74530 | AXIAL FLOW FAN K15010001 | 40.5
3980R670 | KIT BANDELLA ARIA + ALBERO B. | 39
39840590 | KIT ISOL.PIASTRA EL.(35302793) | 7.9
39828250 | KIT GUARN.CALD.MOD.35 FM.M7 | 22.5
39836470 | KIT GUARN.CALD. FM.AD | 51.5
3981C410 | KIT TUBO M.2STADIO(Z301087890) | 47
39845030 | KIT CAVO EL.ACC. (38518402) | 24.5
3981C260 | KIT BOCCAGLIO (Z301080990) | 51.5
3840S970 | TUBAZ.POMPA-PACCO SR.M707"LEJ" | 41
39829200 | KIT 5 GUARN.VENTIL. (35103100) | 12.2
3981B820 | KIT DEFLETT.+ELET.(Z308019390) | 42
Z304519390 | SELETTORE SIBER R-076 | 5.4
39845040 | KIT CAVO EL.RIL. (38518392) | 15.6
39835540 | KIT UG4.7 G31 MOD.25(32203900 | 8.25
39814200 | KIT RADDRIZZATORE (36507060) | 59.5
398D4850 | KIT GUARN.CALD. SR.ACF4 "LEJ" | 24
398D3160 | KIT TST.LS1 541875 (36400590) | 48.5
398C0560 | KIT TERMOST.V.85°C (39444730) | 3.8
3980Z930 | KIT ELETTRODO CON.(Z304033420) | 12.3
3841C220 | TUBAZ.ENTR.H2O BOILER FM.N710 | 33
3RR31230 | DISPL.LIGHT BOARD 30545033 | 34
3981C610 | KIT RELE' FINDER (Z304045160) | 52.5
3982A290 | KIT FLANGIA S.FORI (3940H450) | 9.2
Z304044520 | TRASFORMATORE ENTBC32 FIDA 26 | 44.5
3981Q160 | KIT COMBINAT.SENSOR (3RR87150) | 11.8
Z304037820 | ELETTRODO DI ACCENSIONE (27312 | 15.3
Z301603720 | ANODO MAGNESIO 21,3 X 400 + TA | 39.5
39826950 | KIT COPERCHIO BASC. (35012360) | 38
3981Z750 | KIT CAVO SENSORE H. (3940H310) | 19.3
39822600 | KIT GUARN.CALD. SR.ACF7-D9F6 | 22
Z301561630 | G/RIEMPIM.MM 1/4 S COD-2749 2 | 21.5
39843720 | KIT 10 UG.0,77 GPL (34009651) | 13.1
39843380 | KIT VENTURI VENTIL. (35013450) | 34.5
39815400 | KIT N[2 BICONI (34204010) | 15.1
3841H301 | TUBAZ. SCARICO-VALV.SIC. | 41
3981C210 | KIT BOCCAGLIO EM6 (Z301079840) | 44
Z304503980 | VALV.SICUR.M/F 1/2"-3BAR(75190 | 14.3
39811730 | KIT UG.GAS M. D6,10(32203531) | 9.55
Z304560500 | PORTAMICRO+1 MICRO FUGAS 15.03 | 21.5
39837960 | KIT VALV.SIC.6BAR (36902820) | 39.5
Z304573490 | GUARNIZIONE SCAMB./USCITA COND | 12.5
3980N280 | KIT VENTOLA D120X52 (35605320) | 35
Z301077770 | FLANGIA FISSA ATTACCO CALDAIA | 13.5
39820460 | KIT 5 FILTRI GR.MAND(34014301) | 18.9
398D3170 | KIT SONDA TEMP. (36200650) | 19.7
398I0870 | TERMOSTA VERT/OR RC(3I630280) | 11.3
3980Z940 | KIT ELETTRODO ACC.(Z304018510) | 14
3980L470 | KIT 10 MOLLE D.25-18(34301240) | 15.6
Z304902800 | LPC - POLIFOS | 38.5
Z304042410 | TRASFORMATORE DANFOSS EBI 5 (0 | 36
Z304046560 | ELETTRODO ACCENSIONE 2080270 | 35.5
38325020 | CAVO RILEV.L880 SR.M7F4-M7F7 | 35
3980Z870 | KIT VENTOLA RZ 127 (35605390) | 41.5
3980R860 | KIT VENTOLA D180 (Z304037510) | 34.5
3980Z980 | KIT VENTOLA 146X60(Z304033470) | 34
39815100 | KIT 5 VETRINI SPIA (35320830) | 18.1
3980P310 | KIT SIFONE GROPP. (35104260) | 28.5
3MF01360 | FILTRO ASPIRAZIONE 389X205MM | 10.8
398D1490 | KIT TST.FUMI (36400580) | 41.5
3980N040 | KIT BASE APPARECC.(Z304015510) | 37
Z301118760 | SUPPORTO ELETTRODI (EX 403634) | 3.85
Z304021820 | GICLEUR DANFOSS S GPH 2,25 45[ | 11.8
Z304028390 | UG.DANF.0,40 GPH 80 S 030F8854 | 11.9
Z30302018 | VALV.SFIATO X CIRC.UPS 15-60 C | 17.9
3980N550 | KIT BANDELLA ARIA + ALBERO B. | 28
Z301582780 | CAVO ELETTR.CONTROLLO (CMS 236 | 11.3
Z3776048 | ELETTRODO CON COLLARE E CAVO P | 37.5
39847510 | KIT MASCHER.ABM01"JOA(35015291 | 37.5
3RR85250 | ELECTRIC REACTOR11330034000026 | 25.5
Z301540750 | SCHEDA CONNESSIONI CALD.SEAL | 32.5
3RR54420 | DISPLAY BOARD 30565126 | 29.5
Z301531340 | MANOPOLA | 1.99
37516596 | CAMERA FUMO COMPL.SR.ABF4 D | 16.8
39837990 | KIT RUB.MF.1"-3/4" (36902750) | 32.5
Z304559590 | TESTA VALV.SICUREZZA 1/2"-8 BA | 10.2
39807820 | KIT GUARN.VASCA NL(35101712) | 17.2
3841Q482 | TUBAZ.VASO ESPANSIONE SR.T3B | 11.4
39828430 | KIT GUARN.E VETRINO SR.ACR4 | 17.1
Z304555890 | CAVO ELETTRODI ACCENS.4/6 BANO | 9.4
3982B970 | KIT DEVIATORE V. (Z2599001660) | 23.5
37500142 | CAMERA FUMO COMPL.SR.ACF4 | 7.05
39807250 | KIT FORCELLA (34300460) | 32
39811580 | KIT UG.ARIA D.22,5 (32203550) | 13.3
Z301118880 | DISCO DEFLETTORE (EX 403629) | 6.05
Z304020000 | G/DEFLETTORE CON ELETTRODI | 29
39825660 | KIT ISOL.PORTA C.C. (35322261) | 36.5
Z304552320 | G/SCHEDA RELE' CON CAVI (77913 | 29
Z304559520 | RACC.SX G/DISTRIB.FUGAS(10.014 | 33
39812230 | KIT UG.ARIA D.20,0 (32203210) | 13.9
39835680 | KIT ISOL.CAM.COMB.24KW FM.AD | 31.5
Z304044380 | CAVO RIVELAZIONE (6050214) | 16.1
39830440 | KIT UGELLO GAS M. (32203820) | 24
3980U810 | KIT ISOL.ELETTR. X5 (35324190) | 8.15
39029701 | KIT SCAR.CONDENSA FM.M4 (GB) | 6
Z301112050 | CAVO TRASF.052F105 DANFOSS L=3 | 2.9
Z304030760 | GICLEUR DANFOSS S GPH 5,50 60[ | 11.6
39807510 | KIT TST.FUMI COMPL. (38318560) | 13.3
Z304043140 | CAVO ACCENSIONE (6050153) | 14.8
39845050 | KIT CAVO EL.RIL. (38518402) | 15.6
Z30602141 | ELETTRODO RILEV.HERGA (23850) | 29
3841A201 | TUBAZ.PR.ACQ.CALDA(012022X0) | 23.5
3841F392 | TUBAZ.MANDATA IMPIAN SR.AB04 | 13.4
Z304552470 | TERM.LS1-3CON.70[C1500RM541668 | 26.5
31231290 | PIASTRINA ELETTRODI LN | 1
398D3840 | KIT DIAFR.ARIA "LEJ"MD24 FM.AA | 14.3
3840G740 | TUBAZ.USC.H2O SANIT.SR.M4F7 | 22
39814960 | KIT SPIONCINO PORTA (34012020) | 13.5
Z301542390 | RACCORDO DEPRESSIONE (C.STAGNA | 8.35
3980U800 | KIT V.ARIA GRUNDFOS (39404730) | 28.5
Z3771031 | TERMOCOPPIA HONEYWELL TIPO Q 3 | 25
Z304550030 | PULS.SPL60 UNIP.6011800 ROSSO | 5.4
Z304566520 | VALV. SFOGO ARIA POMPA (452181 | 27
3982B080 | KIT CAVO ELETTR. (Z301075950) | 12.4
398C0640 | KIT BRUCIATORE (39444890) | 27
3980A300 | KIT CAVO MONO EL. (38324500) | 20.5
Z301532280 | GUARNIZIONE FLANGIA D.190 (RLJ | 24.5
3980H010 | KIT CAVO EL.ACC. (38324867) | 18.9
39836560 | KIT IDROMETRO 0-8BAR(36402330) | 25
39838390 | KIT 10 DIAFR.DI.5.8 (34014630) | 18.8
Z304723510 | ELETTRODO RIL.RGL (45960007) | 24.5
39820480 | KIT SPIA (35102690-35102350) | 9.3
Z301010470 | FLESSIBILE ASPIRAZIONE | 25.5
3980R550 | KIT CAVO ELETT.R. (Z301137600) | 11.9
3980R500 | KIT VENTOLA D160 (Z304037130) | 29
3980S430 | KIT CAVO SIFONE (38331420) | 19.7
39820520 | KIT 10 GUARN.OR132 (35100401) | 5.6
39807860 | KIT GUARNIZ.SIFONE (35101700) | 87
398D3550 | KIT MANOP.FM.AA"LEJ"(35010970) | 24
3981B760 | KIT BANDELLA ATMOSF.+PERNO | 13.5
39806450 | KIT GUARN.VASCA COND(35101283) | 22
Z304042620 | CAVO FOTORESIST. LG140 ART.178 | 24.5
3980N520 | KIT TUBO DI MANDATA (3841Q970) | 20.5
39845230 | KIT 5 GUARN.VENTIL. (35104181) | 17.4
39836880 | KIT LAM.PROT.VASCA (32901461) | 10.6
Z301627770 | G/RICAMBIO TRASFORMATORE | 8.05
Z304018020 | TERMINALE T 500 | 1.13
3981A050 | KIT GUARN.ISOLANTE(Z301067580) | 8.25
3981P730 | KIT PIPE TEMP.SENS. (3RR86640) | 9.7
39834670 | KIT GUARN.D.156,5X14(39411780) | 15.6
Z304035460 | ADAT. LANDIS AGA70.3 (10PCS) | 20
Z304555340 | PORTAMICRO+COP.+1 MICRO SNAHC1 | 11.1
3980S220 | KIT BANDELLA ARIA + PERNO B. | 23.5
Z301065920 | GUARNIZIONE ISOLANTE | 6.95
Z303001340 | ANELLO OR 144 SILIC.D.I.39,69 | 4.25
Z304031450 | ELETTRODO DESTRO | 9.8
39811720 | KIT UG.GAS M. D5,40(32203401) | 7.9
39818230 | KIT 5 VALV.N/R (39404740) | 18.2
Z304035810 | FOTORES.SATRONIC MZ 77OS-51001 | 19.9
Z301078090 | FLESSIBILE | 9.8
3980R610 | KIT GUARN.ISOLANTE(Z301087560) | 15.1
Z304552400 | TERM.0-120 C1000 1101502500A-7 | 19.3
39806340 | KIT TIRANTI BRUC. (32202573) | 18
Z304518740 | INTERR.BIPOLARE VERDE LUMINOSO | 21.5
Z304558460 | MOLLA BLOCCAGGIO MOTORE D0036 | 1.07
Z301009100 | FLESSIBILE RITORNO | 21.5
39816990 | KIT 3 UG.GAS 1,75 (34013040) | 19.2
Z304559130 | VENTURI SINGOLO FIME | 2.8
Z301118800 | FLANGIA ATTACCO CALDAIA (EX 40 | 20.5
3980U470 | KIT FILTRO ANTID. (Z304041160) | 20
39846580 | KIT VALV.ARIA 1/4" (36903080) | 21
Z304563480 | SIFONE 0052728 (WALRAVEN) | 19.4
39803730 | SKINPACH ELET.RIV. ART.82.6341 | 17.2
3981A120 | KIT PIGNONE PERNO+VITE REGOL. | 9.75
3RR73120 | STEP MOTOR K17000003 | 13.5
Z301551480 | GUARNIZ. VALVOLA GAS 32X32 (40 | 0.34
Z304557470 | PROLUNGA VENT. 45[ D.60 (20020 | 19.5
33700960 | UGELLO G40.1 B/P M. POLIDORO | 4.95
Z301091600 | POMELLO REGOLAZIONE ARIA | 9.7
3841D301 | TUBAZ.MAND.SANIT.SR.AB07 D | 19.1
Z301140990 | CAVI AT L.250 (4/4) PATBA153 | 2.9
Z304552080 | V.SFOGO ARIA 3/8" 502430-CST ( | 16.4
39813590 | KIT INTERR.BIP.4RH (36100440) | 22
39807300 | KIT DADI ALET.+MOLLE(34505800) | 10.9
3980R880 | KIT GUARN.ISOLANTE(Z301090430) | 18.6
3841D072 | TUBAZ.COLL.VASO ESP. SR. AE04 | 6.8
39834820 | KIT GUARN.VASCA RC (35103240) | 16
Z301107960 | SEMICORPO ASPIR.ARIA | 17.6
39807670 | KIT UGELLO GAS (32203391) | 3.65
39841800 | KIT VALV.N/R.INTERNA 36902490 | 8.5
39812240 | KIT UG.GAS GPL D4,00(32203221) | 8.25
Z304565880 | TERMOMET.T37 FONDO NERO (77130 | 15.7
Z304020380 | GICLEUR DELAVAN W GPH 1,35 60[ | 6.4
Z301593110 | CAVO ACCENS.CON RESISTENZA XIL | 15.5
Z304558440 | MOLLA BLOCCAGGIO MICRO U0038 | 0.33
Z304550940 | TERM.0-120 C1000 110NL00301A-7 | 16.3
Z304017420 | ELETTRODO SINISTRO | 12.8
3MC11370 | SUPPORTO COMANDO (MAN) | 2.55
398D1350 | KIT SONDA TEMP. (36200690) | 14.3
Z30803006 | ISOLANTE ANTERIORE (MG 25) | 7.85
Z304560480 | CAVO ELETTRODI ACC.BANOX-FUTUR | 6.35
3RR50580 | FCF REM SONDA TEMP ARIA RICAMB | 13.9
3840S860 | TUBAZ.COLL.VASO SR.M704 "LEJ" | 13.5
Z301607300 | ELETTRODO DI ACCENSIONE NOVA L | 12.4
3980H250 | KIT 5 MOLLE TUBO D18(34300690) | 11.2
39843690 | KIT 10 UG.1,25 M. (34009351) | 13
Z304552570 | TERMOM. RETT.022124(S924)C1500 | 13
3981D470 | KIT CAVO ELETTRODO(Z301122550) | 11.9
Z304017410 | ELETTRODO DESTRO | 10.6
Z304519210 | UGELLO BRUCIATORE GPL D.0,75 N | 0.55
3RR73100 | STEP MOTOR K17000001 | 10.4
Z3493039 | CAVO IONIZZAZIONE CON BLOCCHET | 11.6
Z301569980 | TUBO RIEMPIMENTO BITERMICA | 11.6
Z304557440 | ELETTRODO DI CONTROLLO | 10.4
39806260 | KIT GUARNIZIONI (33700382) | 11.7
Z304013950 | ELETTRODO DESTRO | 10.5
Z301554280 | MANOPOLA SELETTORE RAL 6027 | 0.54
Z301127480 | ELETTRODO DI ACCENSIONE SX (22 | 4.2
Z304574450 | KIT GUARNIZIONI (27GI0209) | 5.35
39818180 | KIT N[20 GUARN.OR (35100500) | 13.3
Z301127490 | ELETTRODO DI ACCENSIONE DX (22 | 4.15
Z304565930 | GUARNIZIONE (6160880) | 10.7
3980H260 | KIT GUARN.BRUC-VENT-ELET.FM.MB | 10.6
Z304519020 | VALVOLA DI SICUREZZA D.1/2" M | 11.7
3980U460 | KIT CAVO EL.CONTR.(Z301121980) | 9.8
Z304042100 | CAVO FOTORESISTENZA 0,6M (7236 | 5.85
Z304021970 | UG.DANF.0,60 GPH 45 S 030F4862 | 11.9
3980U320 | KIT GUARN.ISOLANTE(Z301118580) | 10
Z304550830 | RUB. SCARICO OTT. 1/2"RSC/G 27 | 10.8
3841Q970 | TUBO DI MANDATA GASOLIO | 11.1
Z301092610 | TUBINO MANDATA | 11.1
3981C440 | KIT CAVO EL.ACC. (Z301085450) | 9.9
Z304573570 | GUARNIZIONE 4 FORI VENTIL.-SCA | 3.2
Z301616400 | ISOLANTE COPERC. CAMERA COMB. | 4.8
Z301080680 | CAVO SPINA TRASF. FIDA PB001 | 4.8
Z303001430 | OR DI 13,95 X 2,62-70 SH (A035 | 0.66
3981M290 | KIT GUARN.QUADRA (3940B630) | 8.45
Z304519400 | TERMOS.TOD 12545-220V A110/C85 | 9.55
3RR49870 | STEP MOTOR 1521210801 | 8.8
39817260 | KIT V/ARIA 1/4" (36900210) | 9
3RR63090 | CAPACITOR FAN MOTOR 2000-3501 | 4.2
Z304573460 | ATTACCO TRASDUTTORE IN OTTONE | 8.05
Z304519190 | UGELLO BRUCIAT. METANO D.1,20 | 0.55
Z304556560 | ISOLANTE PIASTRA ISPEZ. COD.71 | 9.2
39808670 | KIT DIAFRAMMI FUMI D.45-47-50 | 8.45
3RR75590 | MAIN BOARD K30050241 | 81.5
3980M800 | KIT FASCETTA CLIP (35013920) | 3.25
39813770 | KIT GUARN.102X102 (35101010) | 10.6
35105360 | GUARN.BACIN.-ELEM.MB | 8.35
Z301573900 | ISOLANTE ANTERIORE C.D.C.(0804 | 7.8
Z304021990 | UG.DANF.0,75 GPH 45 S 030F4866 | 11.9
39836480 | KIT SPIA SILIC. (35102690) | 8.8
Z304559100 | VENTURI SINGOLO FIME | 2.7
Z31601517 | INTERRUTORE ACCESO/SPENTO CIRC | 7.15
Z301614190 | GUARNIZIONE VENTILATORE - COLL | 3.6
Z301050240 | GUARNIZIONE ISOLANTE | 7.35
3840G812 | TUBAZ.POMPA-RUB.CARIC.SR.AC04 | 7.45
Z304009630 | GIUNTO TIPO V.105 | 3.5
Z301118610 | DISCO DEFLETTORE ECO 8 (EX 404 | 3.95
Z301569880 | ISOLANTE ANTERIORE C.D.C.XILO | 6.4
Z304033160 | GIUNTO TIPO V.617 | 5.25
Z301569160 | CAVO ELETTR. ACC.RESISTIVO(CMS | 6.55
3QA02840 | COPERCHIO DX*VENTIL.2001 | 1.91
3QA02850 | COPERCHIO SX*VENTIL.2001 | 2.2
39830620 | KIT TAPPO ARIA NL(35011700) | 5.15
398C0530 | KIT MANOPOLA ZEF. (39444810) | 5.45
Z303001160 | OR DI 17,86 X 2,62-75 SH (0403 | 0.2
Z30902219 | SPORTELLINO SERIE MEB-MIXA-MEA | 5.6
Z301052190 | CORDA ISOLANTE | 3.1
39807330 | KIT GUARNIZ. (35101230) | 5.7
Z304554610 | TERMOSTATO TOD.12207-A105/C85 | 5.7
Z301530360 | GUARNIZIONE D.1/4" (0403012) | 0.13
3RR52610 | AMBIENT TEMP.SENSOR 390000453 | 2.65
Z301542380 | RACCORDO PRESSIONE (CAM.STAGNA | 1.38
39824000 | KIT RAMPA BRUC.SIL. (32202760) | 7.25
Z304550280 | VETRO SPIA | 5.5
Z301074970 | CAVO ELETTRODO | 5.6
Z30201031 | CLICSON 80 C V 220 C9 | 5.05
Z304041030 | VENTOLA D.108 X 40 PUNKER-ECO | 5.15
Z304035140 | GIUNTO AEG | 1.55
Z304517380 | ACCENDITORE PIEZO 3138858 | 4.7
Z30202023 | VALV.PER IDR.D.1/2" 83831 | 4.5
Z301065930 | CORDA ISOLANTE | 2.05
Z303001220 | OR 4001700 EPDM (17X4) | 0.17
Z301530400 | GUARNIZIONE SILIC. VENTIL. 505 | 3.4
398C0540 | KIT TERMOST.90°C (39444820) | 3.1
Z3997849 | DISTANZIALE X APPARECCHIATURE | 2.95
Z304568390 | SIFONE CON PORTAGOMMA (3510261 | 2.65
Z301552250 | GUARNIZIONE ELETTRODI ACCENSIO | 1.35
Z301530420 | GUARNIZ. AUTOAD. TUBO SCARICO | 2.15
Z304032530 | RIDUZIONE 1/8" - CL 2525 - H=1 | 2.35
Z301001290 | RONDELLA 1/4" | 0.19
Z304568470 | FORCELLA D.20 (34300720) | 0.5
3QA02730 | ELEMENTO SX FILTRO*VENTIL.2001 | 4
3QA02720 | ELEMENTO DX FILTRO*VENTIL.2001 | 4
Z304038900 | FASC. FOTORES.AGK43 418610960 | 1.51
Z304557760 | MOLLETTA BLOCC.BULBO TERMOST.- | 0.75
Z304568480 | MOLLA FISS. TUBO D.18 (3430046 | 1.26
Z303000720 | ANELLO OR 3106 | 0.13
3RR32500 | JUMPER CAP 4202300104 | 1.73
Z301519000 | GUARNIZIONE D.1/2" (0403011) | 0.26
Z301519010 | GUARNIZIONE D.3/4" (0403013) | 0.55
Z301524790 | GUARNIZIONE D.1" | 0.52
Z301000880 | RONDELLA 1/8" | 0.04
3RR85270 | CONTROL BOARD 11222541000049 | 78
3RR85240 | FAN MOTOR MODUL11222543000026 | 155
3RR85290 | DC MOTOR 16430034000006 | 294
39839990 | KIT VASCA COND.HKL (37903680) | 208
Z304037160 | TRASFOR. 10KV-30MA TE105D | 86
3RR52550 | FAN MOTOR 150130676 | 88.5
Z304038910 | SERVOCOMANDO LANDIS SQN31.101A | 485
39837320 | KIT 6 UG.GAS 1,75 (34013040) | 94.5
3981N820 | KIT SCAMBIAT. 8.5 (37408180) | 364
3RR74500 | ELECT EXP VALV ASS K1420003601 | 160
3981E280 | KIT GUARN.TUBO GAS(Z301136820) | 20.5
398I1560 | R.FL.4000W VE OR (3I620630) | 37.5
39843710 | KIT 14 UG.1,25 M. (34009351) | 15.7
3RR63160 | DECTROMAGNETIC VALVE 2002-1472 | 125
3RR40020 | CONTATTORE 3P AC3 LC1D3201P7 | 398
3TD04490 | TASTIERA NRG XT INVEN.MW105011 | 851
3RR52680 | CROSS FLOW FAN 10352043 | 30.5
39814010 | KIT 10 UG.GAS 2,15 (34009670) | 178
39843830 | KIT GUAINA 1/2"X87 (33400680) | 11.7
39819210 | KIT N°4 UG.2,15 (34009670) | 58.5
39816330 | KIT GUARN.TENUTA (33700921) | 9.15
3981E270 | KIT G/PRESA DI PR.(Z301135560) | 28.5
3RR53270 | MAIN BOARD 30138583 | 328
39829870 | KIT GUAINA 1"X250 (33400941) | 27
3841C040 | TUBAZ.PACCO-FLUSSOST.SR.AB04 D | 18.6
3981S550 | KIT ELETTRODO ACC. (3940G010) | 77
34201990 | TUBO BY-PASS FM.AC | 8.8
39807660 | KIT MISCELAT.COMPL.*VC506 E D. | 122
39817000 | KIT 4 UG.GAS 1,75 (34013040) | 18.8
3RR48970 | ELECTRIC BOX ASSY 02603062 | 625
3RR72870 | CROSS-FLOW FAN K15020002 | 42.5
3RG05091 | COMPR. MANEUROP SZ 240 A4PBA | 9023
3RR73740 | COMPRESSOR AND ACC K10000050 | 800
398D0950 | KIT PULS.SPIA "LEJ"(36100420) | 12.1
3RR74860 | TEMP. SENSOR K33000003 | 18.5
3RR08640 | FAN MOTOR 10224121802 | 255
3981S540 | KIT ELETTRODO RIL. (3940G000) | 58
39839620 | KIT TST.TG 500 110[C(36402380) | 50.5
3RR74440 | DRAIN JOINT K13210001 | 1.31
3980S210 | KIT TUBO DI MAND. (Z301118940) | 16.5
3981E290 | KIT CAVO EL.ACC. (Z301135380) | 14.1
3RR49240 | MAIN BOARD 30138032 | 83
39813990 | KIT 8 UG.GAS 2,15 (34009670) | 110
3RR56030 | SENSORE ACQUA 00PPG000470700A | 122
3981E300 | KIT CAVO EL.IONIZ.(Z301135390) | 15.7
3RR12510 | PCB ASSY 50242122831 | 161
39803770 | KIT N[5 GUARNIZ.D.80(ASP.FUMI) | 15.8
3RR31910 | FILTER 11122002 | 5.05
3RR31980 | FILTER SUB-ASSY 11120019 | 5.05
3981B120 | KIT DISCO RIDUTT. (Z301142700) | 31.5
39845590 | KIT FIANCO SX.4"LEJ"(3110M293) | 121
3980V220 | KIT REV.PANEL OMN.HY(3111F160) | 49.5
39839850 | KIT STAFFA SER.PACCO(37106310) | 23
3RR67020 | FILTER BOARD LB836C 30033089 | 94
3980H620 | KIT 5 DIAFR.GAS D4.9(34016640) | 59
3RG05050 | POMPA LOWARA CEA 210/2 380V | 1227
3RR30560 | COMPRESSOR 00105204 | 1594
3RX00000 | CNTRL+SCHD I/E RVL-I PLUS 5-7 | 1026
398C3530 | KIT TERMOMETRO 1C-2C(39448070) | 4.55
39845130 | KIT BRUC.RB 220 (37609310) | 2837
3980U330 | KIT BOCCAGLIO ECO (Z301118600) | 58.5
3980N270 | KIT SUPPORTO UGELLO | 41.5
3981B680 | KIT FOTORESISTENZA (36703240) | 53.5
3980N150 | KIT BANDELLA ARIA + PERNI | 31
3980U370 | KIT BOCCAGLIO ECO (Z301118860) | 86
3980U210 | KIT TUBO MANDATA (Z301119060) | 38.5
3981B850 | KIT BOCCAGLIO ECO (Z301118980) | 95
3980R580 | KIT CONDENSATORE (Z304044850) | 25.5
3980N230 | KIT BOCCAGLIO MEKU (35605260) | 87
3981F400 | KIT MOTORE 150W (39448690) | 231
3RR83130 | MAIN BOARD K30050110 REPROGRAM | 70
3RR83140 | MAIN BOARD K30050111 REPROGRAM | 70.5
39848890 | KIT GUARN.CALD. SR.AEO4-O7 | 28.5
3841M920 | TUBAZ.ENTR. ACQUA SAN SR.TAV3 | 108
3RR61440 | MAIN BOARD M836F2PJ 30138652 | 121
3981B980 | KIT BANDELLA ARIA + PERNO B. | 25.5
3981B000 | KIT G/PRESA DI PR.(Z301135070) | 30.5
3980S290 | KIT BANDELLA ARIA + ALBERO B. | 31
3980R540 | KIT DEFLETT.+ELET. (38201010) | 52.5
3981D860 | KIT G/PRESA DI PR.(Z301135060) | 42
3981C690 | KIT ALBERO BAND. (Z301145980) | 21.5
3981C920 | KIT CAVO EL.ACC. (Z301135750) | 21.5
3981D570 | KIT FLANGIA D.1" (Z304034500) | 58
3981D530 | KIT BANDELLA ARIA + ALBERO B. | 38
3981C020 | KIT DEFLETTORE (Z301048110) | 26.5
39848060 | KIT COLLET.FUMI (37516300) | 552
3981C740 | KIT V.E.PARKER VE (Z304036690) | 127
3981D150 | KIT TUBO GASOL.L. (Z301134900) | 30.5
3RF04910 | COND. 55UF 450V 416.15.94.64 | 15
3981C560 | KIT CRUSCOTTO LMB (Z301144250) | 44
3981S460 | KIT SUPPORTO UGELLO | 33.5
3980V290 | KIT COFANO NERO LAM (35017730) | 74.5
3981D670 | KIT FLANGIA D.1/4"(Z304037260) | 54.5
3981C490 | KIT TUBO M.2STADIO(Z301120100) | 43.5
3980Q350 | KIT COFANO NERO FOL (35017700) | 80.5
3981C570 | KIT TRASF.DANFOSS (Z304045190) | 47.5
3981D880 | KIT TUBO PREL.GAS (Z301134680) | 36
3980R530 | KIT SUPPORTO UGELLO (38100860) | 36.5
3980R600 | KIT FILTRO LINEA (Z304009430) | 25.5
3981E680 | KIT COFANO NERO J (Z301140340) | 69.5
3981D060 | KIT TUBO GASOL.DX (Z301137170) | 18.5
3981D070 | KIT TUBO GASOL.SX (Z301137180) | 18.5
3980Q340 | KIT COFANO COMPACT (35605290) | 39.5
3980V280 | KIT COFANO NERO LAM (35017740) | 71
3981B090 | KIT ANELLO R.ARIA (Z301146460) | 152
3980U490 | KIT BOCCAGLIO+G. (Z301121970) | 70.5
3980N600 | KIT CAVO ELETT.RES. (36004430) | 16.3
3980N590 | KIT DEFLETT.+ELET. (38200990) | 53
3981A800 | KIT GUARN.CABL. (Z301134550) | 7.45
3981C730 | KIT ISOL.FL.BRUC. (Z301144280) | 17.4
3980Z840 | KIT COFANO NERO (Z301140290) | 55
3981D190 | KIT FILTRO GASOLIO(Z304046070) | 81.5
3981A910 | KIT GRIGLIA PROT. (Z301134360) | 36
3981A870 | KIT PASSACAVO DOP.(Z301134590) | 6.6
3981C710 | KIT BAND.ARIA INF.(Z301146010) | 13.2
3981D740 | KIT CAVO EL.ACC. (Z301144480) | 11.7
3980N020 | KIT COPERCH.ASP.ARIA(35605270) | 28
3981B960 | KIT BOCCAGLIO (Z301086960) | 92
3980R480 | KIT TUBO DI MANDATA (3841R030) | 17.5
3981C840 | KIT POMPA SUNTEC (Z304043320) | 155
3980Q360 | KIT COFANO NERO FOL (35017720) | 75.5
3981B100 | KIT BOCCAGLIO BC (Z301142690) | 182
3981C910 | KIT ANELL.REG.700 (Z301146660) | 152
3981C950 | KIT ANELL.REG.700 (Z301146670) | 152
3980Q620 | KIT COFANO NERO JOA (35017720) | 75
3981C930 | KIT TUBO GASOL.DX (Z301136980) | 55
3981S680 | KIT PRESSOSTATO ARIA(3949F960) | 155
3981C640 | KIT VENTOLA 180X74(Z304046500) | 31
3980N140 | KIT VENTOLA D108X52 (35605250) | 31
3981B110 | KIT GUARN.FL.T.GAS(Z301134670) | 18.4
3981C970 | KIT FILTRO GASOLIO(Z304046060) | 60.5
3981D280 | KIT GRIGLIA PROT. (Z301135370) | 29
3981D050 | KIT POMPA SUNTEC (Z304043290) | 217
3981D610 | KIT TUBO CONV.26/2(Z301093360) | 207
3981C720 | KIT REGOLAZIONE OTTURATORE | 44.5
3981C090 | KIT CAVO EL.RES. (Z301127260) | 10.6
3981C350 | KIT BOCCAGLIO ECO (Z301119140) | 138
3981E640 | KIT COFANO NERO J (Z301144000) | 48.5
3RR45770 | AMBIENT TEMP SENSOR 390001911 | 3.2
3981C870 | KIT TUBO GASOL.DX (Z301137150) | 18.7
3981C880 | KIT TUBO GASOL.SX (Z301137160) | 18.7
3981D160 | KIT TUBO GASOL.C. (Z301134890) | 16.1
3981C940 | KIT TUBO GASOL.SX (Z301136990) | 36.5
3981D290 | KIT SERRANDA ARIA (Z301135620) | 36.5
3981A980 | KIT SERRANDA ARIA (Z301134310) | 36.5
3981D040 | KIT MOTORE S.1,1KW (39443820) | 424
3981D130 | KIT ANELL.REG.1000(Z301147010) | 167
3981D090 | KIT ANELL.REG.1000(Z301147000) | 167
3981D390 | KIT POMPA SUNTEC (Z304038690) | 326
3980R470 | KIT POMPA DANF.BFP(Z304046570) | 195
3981C630 | KIT MOTORE S.370W (Z301144180) | 308
3981B710 | KIT COFANO NERO N (Z301137530) | 49.5
3981B880 | KIT BOCCAGLIO ECO (Z301119070) | 120
3981A060 | KIT CAVO EL.CONTR.(Z301091290) | 9.85
3981S450 | KIT BOCCAGLIO (Z301077930) | 39.5
3981B790 | KIT COFANO NERO N (Z301137680) | 45
3981D330 | KIT TUBO GASOL.L. (Z301135820) | 17.6
3981B970 | KIT GUARN.ISOLANTE(Z301014663) | 12.1
3981D180 | KIT TUBO GASOL.C. (Z301136440) | 16.5
3981S710 | KIT MOTORE MOD.AACO (3940G140) | 369
3981B940 | KIT DEFLETT.+ELET.(Z304033210) | 81
3980S300 | KIT SUPPORTO UG. (Z301140110) | 41.5
3981S640 | KIT CAVO RILEVAZ. (Z304043710) | 20.5
3981D920 | KIT PRESSOST.GAS (Z304040790) | 71.5
3981A040 | KIT G/TEST.+EL.M16(Z308013050) | 299
3981E730 | KIT COFANO NERO J (Z301140300) | 122
3981D810 | KIT ANELLO R.ARIA (Z301146470) | 154
3981C600 | KIT COP.MORSETT. (Z330126730) | 42.5
3980R900 | KIT SUPPORTO UGELLO (38100900) | 212
3981C990 | KIT TUBO GASOL.L. (Z301136540) | 16.8
3RR78950 | MAIN BOARD K50102060 | 304
3981B860 | KIT SUPPORTO UG. (Z301118970) | 31.5
3981D320 | KIT V.E.PARKER 140(Z304044030) | 188
3981C820 | KIT BOCCAGLIO 450 (Z301144290) | 147
3981D120 | KIT TUBO GASOL.SX (Z301137030) | 35
3981D110 | KIT TUBO GASOL.DX (Z301137020) | 35
3981D640 | KIT COFANO NERO N (Z301140320) | 78
3981D710 | KIT TRASF.DANFOSS (Z304045170) | 46
3981C310 | KIT TUBO DI MAND. (Z301100720) | 18.2
3981E590 | KIT SOST.TRASFORMATORE ELETTR. | 70
3981C680 | KIT SERVOMOT.SCHN.(Z304044910) | 320
3981C980 | KIT G/ELETTROVALV.(Z304043280) | 340
3981B830 | KIT TUBO DI MAND. (Z301086970) | 18.8
3981D200 | KIT TUBO GASOL.DX (Z301137300) | 19.4
3981C000 | KIT SUPPORTO UG. (Z301111380) | 218
3981C520 | KIT APP.LANDIS LMO(Z304040980) | 242
3981C280 | KIT COFANO NERO N (Z301137690) | 199
3980N580 | KIT SUPPORTO UGELLO (38100850) | 39
3RR33310 | PCB WB9U23AJ 30039199 | 557
3981D400 | KIT ANELL.REG.2000(Z301147030) | 200
3981D850 | KIT ANELLO R.ARIA (Z301146480) | 169
39828590 | KIT PACCO LAM. (37404620) | 662
3981D790 | KIT VALV.GAS VCV-L(Z304045120) | 2019
3981A000 | KIT COFANO NERO (Z301140330) | 82.5
3981A440 | KIT COFANO NERO (Z301137790) | 75
3981B780 | KIT TUBO DI MAND. (Z301100760) | 18.5
3981A130 | KIT V.E.MB-DLE 407(Z304034210) | 827
3981D890 | KIT VALV.GAS SIEM.(Z304043160) | 485
3981C080 | KIT COFANO NERO (Z301140280) | 51
3981S750 | KIT CONTROLLO TENUTA(3940C910) | 1761
3981T600 | KIT PANN.INF.COMPL.R(38519950) | 964
3981C900 | KIT G/DEFLETT.700 (Z301142810) | 78
3980S190 | KIT COFANO NERO LAM (35017720) | 81.5
3981E630 | KIT COFANO NERO J (Z301140290) | 56.5
3981S850 | KIT TESTA C.+EL.S120(3940G220) | 1536
3981D840 | KIT VALV.GAS VCV-L(Z304045130) | 2780
3980Z830 | KIT V.E.MB-DLE 403(Z304036070) | 650
3981S730 | KIT GR.VALVOLE 3/4" (3940G160) | 1826
3981C850 | KIT SERVOMOT.BERG.(Z301135150) | 408
3980Q370 | KIT COFANO NERO FOL (35017730) | 80
3981D420 | KIT TUBO GASOL.SX (Z301137340) | 48.5
3981D410 | KIT TUBO GASOL.DX (Z301137330) | 48.5
3980G210 | KIT CORPO CALD.B 220(37406475) | 12062
39816000 | KIT ELEM.INT. (39403580) | 713
3981S740 | KIT GR.VALVOLE 1" (3940G170) | 2290
3981D680 | KIT V.E.MB-VEF 412(Z304046600) | 2585
3RI03481 | BATT. DX 25X21,65 3R56TL SP1,5 | 2330
3981D900 | KIT SERVOM.SKP 75 (Z304043180) | 1219
3981A930 | KIT ALBERO SERVOM.(Z301134260) | 34
3980R870 | KIT BANDELLA ARIA + PERNO B. | 34
3981S620 | KIT CONTR.FIAMMA BIS(3940G070) | 673
3981E340 | KIT VALV.GAS SIEM.(Z304043440) | 2692
3981E720 | KIT COFANO NERO J (Z301140320) | 74.5
3981S810 | KIT TESTA C.LN S 120(3940G180) | 1427
39442260 | VALVOLA 3 VIE HONEY V4044C1353 | 374
3981D450 | KIT BOCCAGLIO EM16(Z301143210) | 123
3981C830 | KIT BANDELLA ARIA (Z301145990) | 17.1
3981D430 | KIT TUBO GASOL.L. (Z301135720) | 17.1
3981D440 | KIT TUBO GASOL.C. (Z301135730) | 17.1
3981D340 | KIT TUBO GASOL.C. (Z301135810) | 17.1
3981B230 | KIT VALV.GAS VCV-L(Z304045110) | 1262
3981C750 | KIT TUBO GASOL.DX (Z301144790) | 19.5
3981C760 | KIT TUBO GASOL.SX (Z301144800) | 19.5
3981C780 | KIT OTTURATORE 300(Z301144540) | 146
3981D620 | KIT V.E.MB-VEF 407(Z304036180) | 2127
3981D660 | KIT V.E.MB-VEF 407(Z304036190) | 1971
3981E670 | KIT COFANO NERO J (Z301140330) | 79
3981D030 | KIT RELE TERMICO (Z304043220) | 79
3981D220 | KIT RELE TERMICO (Z304043390) | 79
3981B220 | KIT PRESSOST.GAS (Z304043540) | 135
3981E570 | KIT SOST.TRASFORMATORE ELETTR. | 59.5
3981D260 | KIT BOCCAGLIO (Z301135800) | 262
3981D240 | KIT VENTOLA 250X92(Z304043370) | 102
3981A540 | KIT TUBO CONV.40/2(Z301084940) | 210
3981D770 | KIT VALV.GAS VCV-L(Z304045180) | 2017
39849580 | KIT CAVI CABL. (38518711) | 510
3980S260 | KIT BOCCAGLIO 20/2(Z301119210) | 174
3981A250 | KIT G/TEST.+EL.M26(Z308013060) | 429
3981D360 | KIT MOTORE L.3 KW (Z301135410) | 805
3981C010 | KIT BOCCAGLIO (Z301103070) | 191
3981D560 | KIT V.E.MB-ZRD 407(Z304036090) | 1247
3981D910 | KIT SERVOM.SKP 15 (Z304043190) | 616
3981D310 | KIT ANELL.REG.1300(Z301147020) | 165
3981E310 | KIT VALV.GAS SIEM.(Z304044370) | 573
3981D230 | KIT POMPA SUNTEC (Z304043430) | 307
3981T720 | KIT CHIAVI V5600(3940G910-920) | 442
3981S690 | KIT TRASF.DANFOSS (3949F990) | 111
3TD09230 | CAVO TRAS PACK L=2M A000013420 | 27.5
3981D460 | KIT G/TEST.+EL.M16(Z308029080) | 422
3981D380 | KIT RELE TERMICO (Z304043380) | 79
3981T710 | KIT CHIAVI V132 V230(3940G900) | 309
3981D760 | KIT GUARN.FL.T.GAS(Z301144600) | 12.9
3981A900 | KIT VETRINO SPIA + SPIONCINO | 12.3
3981A970 | KIT MOLLA A TAZZA (Z303001600) | 11.7
3981C770 | KIT G/DEFLETT.300 (Z301144830) | 133
3981C800 | KIT G/DEFLETT.450 (Z301144760) | 133
3981S700 | KIT TRASF.COFI (3940G130) | 187
3981C790 | KIT BOCCAGLIO 300 (Z301144530) | 301
3980Q380 | KIT COFANO NERO FOL (35017740) | 76.5
3980R570 | KIT G/MOTORID. (Z308028190) | 498
3981B990 | KIT POMPA SUNTEC (Z304032710) | 157
3980R560 | KIT BOCCAGLIO T.INOX(38201020) | 164
3980R780 | KIT SERVOCOMANDO (Z304037790) | 321
3981B810 | KIT CAVO ELETTRODO(Z301106940) | 8.75
3981D000 | KIT TUBO GASOL.C. (Z301136530) | 16.3
3981E830 | KIT SOST.TRASFORMATORE ELETTR. | 71.5
3981E710 | KIT COFANO NERO J (Z301137790) | 71.5
3981D690 | KIT PRESSOSTATO A.(Z304042460) | 265
3981B040 | KIT CAVO EL.ACC. (Z301134410) | 12
3981C340 | KIT SERVOM.ARIA (Z308028310) | 398
3981A160 | KIT BANDELLA ARIA + PERNO B. | 15.2
3981C400 | KIT TUBO M.1STADIO(Z301087880) | 45
3980U480 | KIT DISCO DEFLETT.(Z301121920) | 45
3981D540 | KIT COFANO NERO N (Z301140340) | 72.5
3981C530 | KIT SUPPORTO UG. (Z301085710) | 311
3981C510 | KIT SUPPORTO UG. (Z301103100) | 311
3981E700 | KIT COFANO NERO J (Z301140310) | 77.5
3981A210 | KIT COFANO NERO (Z301140300) | 125
3981D100 | KIT BOCCAGLIO BC (Z301134470) | 213
3981E330 | KIT TUBO PREL.GAS (Z301135870) | 29
3981D780 | KIT OTTURATORE 450(Z301144300) | 147
3981D080 | KIT G/DEFLETT.1000(Z301134960) | 66.5
3981E320 | KIT ANELLO R.ARIA (Z301146520) | 167
3981D870 | KIT ANELLO R.ARIA (Z301146490) | 167
3981C110 | KIT G/TEST.+EL.M3 (Z308013020) | 133
3981A860 | KIT COP.MORSETT. (Z301134400) | 10.6
3980N610 | KIT BOCCAGLIO T.INOX(38201000) | 202
3981C480 | KIT POMPA DANFOSS (Z304046490) | 155
3981B930 | KIT SUPPORTO UG. (Z301087010) | 57
3981D750 | KIT ELETTR.IONIZZ.(Z330141980) | 18.8
3981D350 | KIT BOCCAGLIO (Z301135530) | 278
3981S480 | KIT COFANO NERO F (Z301137680) | 48.5
3981D140 | KIT BOCCAGLIO BL (Z301136260) | 167
3981C670 | KIT POMPA SUNTEC (Z304033590) | 158
3980Q610 | KIT COFANO NERO JOA (35017700) | 84.5
3981C140 | KIT FLANGIA D.1/2"(Z304045940) | 44.5
3980S320 | KIT SUPPORTO UGELLO (34227600) | 62.5
3981D520 | KIT COFANO NERO N (Z301144000) | 49.5
3981E350 | KIT PRESSOST.GAS (Z304039940) | 132
3981D480 | KIT CAVO EL.C.(Z301122300-560) | 13.3
3981D730 | KIT G/PRESA DI PR.(Z301144320) | 29.5
3981A770 | KIT CRUSCOTTO LMB (Z301140960) | 29.5
3981C650 | KIT GRIGLIA PROT. (Z301144240) | 55.5
3981C700 | KIT BAND.ARIA SUP.(Z301146000) | 10.7
39819080 | KIT TIRANTI M12X500 (34403470) | 21.5
3981C960 | KIT BOCCAGLIO BL (Z301142740) | 178
3980S310 | KIT BOCCAGLIO 10/L(Z301140100) | 158
3981D820 | KIT CAVO EL.ACC. (Z301136280) | 12.4
3981C320 | KIT BANDELLA ATMOSF.+PERNO | 12.4
3981F420 | KIT CONDENSATORE (Z304042450) | 20.5
3981S660 | KIT VENTOLA S.NGX120(3940G110) | 107
3981D370 | KIT G/DEFLETT.2000(Z301135660) | 72
3980R910 | KIT BOCCAGLIO INOX (32919390) | 133
3981A950 | KIT CUSCINETTO D8 (Z303001560) | 12.5
3981C450 | KIT SUPPORTO UG. (Z301103130) | 112
3981E650 | KIT COFANO NERO J (Z301140280) | 49.5
3981B020 | KIT GUARN.TUBO GAS(Z301134740) | 8.9
3980Z890 | KIT BANDELLA ATMOSF.+PERNO | 13.4
3980P080 | KIT DEFLETTORE 30/2 (32919400) | 84.5
3981C150 | KIT FLANGIA D.3/4"(Z304033840) | 44.5
3981C200 | KIT G/TEST.+EL.M6 (Z308013030) | 133
3980R640 | KIT TUBO MANDATA (Z301087100) | 22
3981C890 | KIT CAVO EL.ACC. (Z301134870) | 12.2
3981B080 | KIT GUARN.ASTA LMB(Z301146650) | 12.2
3980R400 | KIT BOBINA DANF.2[ (39444010) | 124
3981D830 | KIT CAVO EL.IONIZ.(Z301136290) | 14.6
3981C660 | KIT TUBO FLESS.1/4(Z301136140) | 56
3981A990 | KIT RACCORDO T 1/4(Z304043520) | 45
3981S350 | KIT COFANO NERO J (Z301137530) | 45
3TG05290 | EVAPORATORE ALFAL.ACH70 96P HX | 2368
3981B740 | KIT SUPPORTO UGELLO | 29.5
3981C240 | KIT DEFLETT.+ELET.(Z304032260) | 38.5
3981C810 | KIT OTTURATORE 450(Z301144750) | 147
3981E760 | KIT COFANO NERO J (Z301090630) | 62.5
3981F410 | KIT FILTRO ANTID. (36509920) | 21
3981D490 | KIT BANDELLA ARIA + PERNO B. | 27
3981S490 | KIT COFANO NERO J (Z301137680) | 40.5
3981D300 | KIT ALBERO SERVOM.(Z301135300) | 29.5
3981C590 | KIT FONDO SCAT.EL.(Z330126710) | 45.5
3981S650 | KIT GUARN.FLANGIA (39447350) | 27.5
3981C500 | KIT DEFLETTORE (Z301085080) | 21.5
3980S240 | KIT SUPPORTO UG. (Z301119150) | 46
3980N010 | KIT COFANO FOCUS (35605290) | 40
3981C330 | KIT SUPPORTO UGELLO | 28
3981D170 | KIT TUBO GASOL.L. (Z301136450) | 20.5
3981A850 | KIT FONDO SCAT.EL.(Z304043250) | 34
3981D010 | KIT TUBO GASOL.L. (Z301136410) | 24
3981D020 | KIT TUBO GASOL.C. (Z301136400) | 24
3981D270 | KIT ISOL.FLANGIA (Z301135520) | 22.5
3TD07543 | SMS DISPLAY AVS37.294/309 | 259
3RG06401 | COMP COPELAND ZP120KCE TFD 455 | 2362
3981S670 | KIT VENTOLA S.NGX200(3940G120) | 136
398S0610 | KIT REG.PORTATA IDRO 12 -3/4"M | 4.9
3981D590 | KIT COFANO NERO N (Z301140310) | 81
39845200 | KIT V/GAS H.VR425VA (36803290) | 1587
3981B010 | KIT ISOL.FLANGIA (Z301134460) | 21
3980N250 | KIT FILTRO LINEA (Z304034060) | 42
3981C190 | KIT VENTOLA D120 (Z304035160) | 27
3981A510 | KIT BOCCAGLIO (Z301084950) | 228
3981B150 | KIT RACCORDO IST. (Z304044940) | 16
3981D630 | KIT SERVOCOMANDO (Z304036210) | 370
3981D500 | KIT V.E.MB-DLE 412(Z304034590) | 1183
3981D510 | KIT V.E.MB-ZRD 405(Z304036080) | 1186
3RR56190 | SCHEDA IPDU/PCB CP63001004 | 1956
3981D580 | KIT V.E.MB-ZRD 410(Z304034440) | 1362
3981B140 | KIT RACCORDO STIMA(Z304044930) | 12.9
3980U500 | KIT V.E.MB-DLE 405(Z304034160) | 728
3RR78790 | COMPRESSOR+ACCESSORY K10001005 | 1213
3980G330 | KIT CORPO CALD.125(37406750) | 7975
3981E550 | KIT SOST.P.SUNTEC (Z304046570) | 303
3981B950 | KIT CAVO ELETT.R. (Z301127280) | 13.3
3981C420 | KIT V.E.BRAHMA E7L(Z304033380) | 65
3981B060 | KIT CAVO EL.IONIZ.(Z301134420) | 14.9
3980N540 | KIT VENTOLA D133 (Z304036360) | 18.3
3981A190 | KIT CAVO EL.C.(Z301122300-420) | 15.5
3981C130 | KIT BANDELLA ATMOSF.+PERNO | 16.2
3980R520 | KIT GUARN.ISOLANTE(Z301089520) | 14.6
3980N570 | KIT GUARN.ISOLANTE(Z301087080) | 13.9
3980U360 | KIT CAVO ELETT.RES(Z301123350) | 6.25
3981A960 | KIT SNODO ANGOLARE(Z304042980) | 17.1
3981A820 | KIT RELE TERMICO (Z304043260) | 97
3980Z900 | KIT BOCCAGLIO EM9 (Z301088580) | 88.5
3981A290 | KIT CAVO EL.CONTR.(Z301084970) | 21.5
3981A030 | KIT BANDELLA ATMOSF.+PERNO | 14
3RR09020 | MID LOUVER LINK 7K 9K 1201129 | 2.6
3981A790 | KIT MEMBRANA TASTI(Z301134750) | 3.9
3980R700 | KIT CAVO ACC.L650 (Z301134410) | 12
3981E600 | KIT CAVO ELETT.R. (36004580) | 16.7
3980N060 | KIT PRESA 7 POLI (Z304034220) | 38
3980R620 | KIT TRASFORM.DANF.(Z304044230) | 55.5
3981B800 | KIT TRASFORM.EL. (Z304044040) | 45.5
3980N500 | KIT TRASFORM.EL. (Z304044160) | 62.5
3981C430 | KIT BOCCAGLIO (Z301103110) | 114
3981E580 | KIT SOST.TRASFORMATORE ELETTR. | 68
3980R840 | KIT N°5 GIUNTO M. (Z301147990) | 24
3981G810 | KIT INTERF.SFE-EV (39449520) | 309
3SL02400 | GRUPPO FILTRO PN*100-120 | 31
3RR58420 | REM.CONTROLLER YX1F 30510065 | 64.5
3RR35390 | MAIN PCB 3003800 | 128
3RR35540 | REMOTE CONTROL 30510049 | 106
3TA01601 | VENTILATORE FN063-8EK.4I.V7P1 | 912
3981B130 | KIT PRESA DI PRES.(Z304018930) | 22.5
3RR49990 | REAR CASE ASSY 2220210302 | 76
3RR58210 | STEP MOTOR MP24AA 1521212901 | 10.2
3RR02440 | CABLAGGIO SCHEDA-ENERGY211 | 43
3RR51830 | FILTER SUB-ASSY 1112208901 | 4.4
3RR13260 | MAIN CONTROL BOARD 51824122010 | 270
3RR36870 | PFC MODULE 36000634 | 197
3RR33990 | SENSOR 390002062 | 4.35
3RR34290 | TEMPERATURE SENSOR 39000016 | 4.35
3TD04060 | SCHEDA MADRE 3C TAGLIO DI FASE | 197
3RR54580 | SXA CAVO ROOM UNIT | 37.5
3RR58400 | MAIN BOARD M830F2XJ 30138736 | 104
3RR64780 | FILTER BOARD LB821C 30033082 | 75
3RR65270 | FILTER BOARD LB821C 30033082 | 75
3RR34520 | TUBE SENSOR 390001921 | 4.45
3RR34500 | TUBE SENSOR 390000591 | 4.45
3RR30150 | AMBIENT TEMP SENSOR 390001912 | 3.6
3RR30140 | AMBIENT TEMP SENSOR 390000451 | 3.6
3RR10550 | MAIN CONTROL BOARD 10830121827 | 273
3RR32740 | MAIN PCB 2 W9W2 30039165 | 517
3RR67560 | SCHEDA CC-R N276619E | 179
3RR72650 | KIT VALVOLA SIC P-T AQUA 2 | 112
3RR79160 | H.MOD.CONTRL BRD17110600A00061 | 315
3RR67030 | MAIN BOARD W8363N 30148897 | 535
3TD10620 | TAGL DI FASE VRMS8ADMT20 FAE | 213
3RR32720 | MAIN PCB 30135054 | 125
3RR32710 | MAIN PCB 30038219 | 502
3980G750 | KIT GUARN.CALD. SR.MBO6-O7 | 73
3RR63170 | THERM. ESPA.VALVE 20000-140163 | 323
3RR76480 | WIRED CONTROLLER17317100000235 | 641
3RR54570 | SXA CAVO BUS | 153
3RR30360 | CAPACITOR 33010743 | 22.5
3RR33470 | POWER MODULE DY82PFC 32210058 | 174
3RR49860 | FAN MOTOR 15012115 | 70.5
3RG06800 | POMPA WILO MHIL302E-1-230-50-2 | 783
3RR31970 | FILTER FN2030-30-08 43130020 | 109
3RR54400 | MAIN PCB M518F2AJ 30035566 | 73
3RR63230 | FAN MOTOR 20000-330025 | 365
3RR64870 | TEMP. SENSOR ASSY 3900030805 | 16.1
3RR64860 | TEMP. SENSOR ASSY 3900030804 | 16.1
3RR10320 | CONTROL BOARD 10827121807 | 131
39447200 | GUARN.FLANGIA D290 X3(6160285) | 31.5
3981Q890 | KIT SONDA B.ACS T5 (3RR77180) | 49
3980H740 | KIT FIANCO SX P250 (3111A870) | 45.5
3RR53220 | FAN MOTOR 15013076 | 88
3RR63360 | P ET VE 20000 130160 | 89
3RR35530 | RECEIVER BOARD 30565002 | 43.5
39814030 | KIT 13 UG.GAS 2,15 (34009670) | 127
3RR72570 | KIT VALVOLA SICUREZZA AQUA 2-3 | 61.5
39849380 | KIT PORTELLINO T3 (35015480) | 22
3RR58430 | T.SENS.20KTEH2PK3450 390000597 | 4.2
3RR45590 | CAPACITOR 2.5UF/450V 33010026 | 3.8
3RR65740 | CROSS FLOW FAN 10352041 | 29.5
3RF05170 | AUTOTRASFORMATORE M135-0024 | 30.5
3RR67350 | SONDA ACQUA 60CM N276365B | 24
39834660 | KIT CONTROFL.8 FORI (39411770) | 52.5
39816020 | KIT ELEM.POST. (39403600) | 1120
3981U700 | KIT TUBO INIEZIONE (3940H000) | 56
3RR33560 | REACTOR 43120022 | 195
39846040 | KIT CAVO RIC.N°14 (3920E410) | 127
3981G830 | KIT MOTORE 1 G/1" (39449540) | 104
3RR49810 | GUIDE LOUVER 10512157 | 8.95
3841M590 | TUBAZ.COLL.VASO FM.N7X7 2014 | 22.5
3RR33340 | PFC MODULE JGP011A 30111019 | 619
3RR74570 | FAN MOTOR K16800015 | 235
3RR74350 | 4-WAY-VALVE ASSEMBLY K12050049 | 58.5
3981Z260 | KIT C.VALV.INPUT (Z304924040) | 723
3981Z270 | KIT C.VALV.OUTPUT (Z304924030) | 723
3RR58390 | MAIN BOARD M526F2EJ 30135448 | 96.5
3980U990 | KIT TRECCIA ISOL.P.B(39447090) | 14.3
3RR29900 | GRUPPO INVOLUCRO VM-B*100-120 | 163
3981U710 | KIT TUBO ASPIRAZIONE(3940H010) | 13.5
3RG08690 | POMPA LOWAR CEA70/3/A ELP23/40 | 439
3980E200 | KIT GR.VALV.C11B GPL(3841L233) | 105
3981N780 | KIT INIEZIONE I.1/2"(3940D970) | 43.5
3RR69560 | EL.CONTR.BOX ASS 203332391169 | 143
3RR30180 | AXIAL FLOW FAN 10333426 | 40
39007050 | KIT 4 UG.1,40 (EL)*TALENT E D | 11.6
3RR64890 | COMP.AND FITTINGS 00103896G | 669
3RR21960 | MOTORE C024466H02 | 545
39830670 | KIT TUB.CH-MAND.I.NL(3840L972) | 65.5
39837790 | KIT CAVO ACCENS.-RILEV. FM.CA | 76
3TG05680 | SCAMB ALFALAVAL ACH30 38P | 837
3RR30550 | COMPRESSOR 00103051 | 1383
3RR06990 | CONTROL PCB 81409458 | 297
3981T320 | KIT MASCHERINA LAM (35018360) | 87
3981T310 | KIT PANN.ANT.LAM (3111G970) | 87
39815960 | KIT ELEM.ANT. (39403540) | 1442
3980U300 | KIT BOILER 150LT. (012021X0) | 2662
39844830 | KIT RECUP.FUMI DK (3841E272) | 2143
3RR64670 | ELECTRIC BOX ASSY 2613540 | 540
3RR66500 | MAIN BOARD W8343WA 30148983 | 498
39813650 | KIT ELEM.INT. (39403140) | 468
398D2620 | KIT PORTA PULIZIA (33202120) | 179
3980L990 | KIT CAVI CABL. (3920H670) | 264
39816030 | KIT ELEM.ANT. (39403800) | 470
3981G910 | KIT RACC.IN-OUT (Z304914950) | 91.5
3RG06710 | COMPR PANASONIC 5JS330EAB21 | 1192
3RR30630 | COMPRESSOR 00103041 | 1047
3980F730 | KIT CAVI CABL. (38329220) | 442
3TA01860 | FCF GRV 80 6V EMI 4141.2641 | 420
39839340 | KIT ELEM.INT. (39441060) | 410
3RR74870 | TEMP. SENSOR K3300000301 | 22.5
3980B740 | KIT ISOL.ANTIREF.18 (35319190) | 65
39839360 | KIT PORTA BRUC.D.110(38009080) | 241
39829290 | KIT RUB.GAS 3/4"MF (36902420) | 31
3RR32000 | FILTERING BOARD W9W2 30039163 | 167
3RR72460 | SCHEDA ELET. + MICRO - AQUA2 | 144
3982A600 | KIT CAVI C.COMUN.300(38519391) | 127
39845950 | KIT CAVO RIC.N[5 (3920E410) | 94.5
39845980 | KIT CAVO RIC.N[8 (3920E410) | 94.5
39845990 | KIT CAVO RIC.N[9 (3920E410) | 94.5
39846020 | KIT CAVO RIC.N[12 (3920E410) | 94.5
3982A080 | KIT PAR.PST S.DX 220(3111H610) | 48
3RR64280 | DRAIN PAN SWC12 4-18 | 156
3TD11710 | SXA SCHEDA CONTROLLO | 169
3981G640 | KIT BYPAS+MIX+C.VALV(39449390) | 178
3RR58350 | REAR CASE ASSY 2220210111 | 100
3980F720 | KIT CAVI CABL. (38329200) | 378
38421970 | TUBAZ.VALLE V/NR*ECONCEPT 35C | 123
3PA04090 | POZZETTO X SONDA TEMP. A=105 | 11.3
3982A130 | KIT PORTA COM.SF.220(3111I320) | 105
3980G350 | KIT CORPO CALD.320(37406770) | 13778
3RR33450 | POWER MODULE 32210055 | 640
3982A620 | KIT CAVI C.COMUN.450(38519401) | 171
3982A270 | KIT PULSE DEVICE A.(902624200) | 44
3RR78650 | 4WAY VALVE ASSEMBLY K20305037Y | 62
39806630 | KIT TAPPO SF.ARIA (34008550) | 4.7
38424760 | TUBAZ.MAND.IMP.*ECONP.225C 04 | 62.5
3981A940 | KIT CUSCINETTO D12(Z303001570) | 12.8
39835060 | KIT MASCHERINA "JOA"(35013610) | 58.5
3982B210 | KIT CONFEZ.SCARICO COND.X U.E | 9.75
3982A580 | KIT CAVI C.COMUN.150(38519910) | 80
3RR56070 | SENSORE (TD) B004179269 | 58.5
3982A420 | KIT FIANCO REV.INF. (3111I160) | 118
3982A340 | KIT PANN.SUP.COMPL.R(38520020) | 141
3982A630 | KIT CAVI C.COMUN.520(38519880) | 204
3982B140 | KIT ANELLO OR 6337(Z303001290) | 20.5
3982A440 | KIT PANN.ANT.INF. (3111I180) | 121
3982A610 | KIT CAVI C.COMUN.370(38519890) | 155
3982A010 | KIT THERMOSTAT (90902970) | 16.5
3980Z910 | KIT CAVO EL.CONTR.(Z301070100) | 8.1
3981B070 | KIT PASSAC.CLAMP (Z304043510) | 8.1
3982A470 | KIT FILTRO DEFANG. (3MF02430) | 164
3982A180 | KIT COPERCHIO OP.320(3111H720) | 175
3982A530 | KIT FIANCO REV.INF. (3111I200) | 140
3982A000 | KIT SNAP-ACTION T. (90902910) | 5.55
3982A040 | KIT SNAP-ACTION T. (90903030) | 5.55
3982B000 | KIT TELER.DILM 32 (Z304042680) | 205
3982A250 | KIT MONITOR ACCESS.(902624180) | 32.5
3982A090 | KIT PARETE POST.220 (3111H350) | 129
3982A160 | KIT PAR.PST S.DX 320(3111H630) | 49.5
3982B090 | KIT BOCCAGLIO 430 (Z301100220) | 382
3982B060 | KIT ELETTRODO DX (Z304031540) | 21.5
3RR56120 | SENSORE (TO) C004180201 | 461
3982B040 | KIT CAVO EL.CONTR.(Z301075960) | 19.6
3982A770 | KIT COPERCHIO M.600 (3111G640) | 193
3982A200 | KIT PANN.SUP.SF.320 (3111E500) | 95
3982A510 | KIT PANN.ANT.NWG (3111G430) | 103
3982B110 | KIT PRESSOST.GAS (Z304037250) | 64.5
3982B170 | KIT SERVOCOMANDO (Z301075330) | 436
3982A540 | KIT PANN.ANT.INF. (3111I220) | 147
3982A490 | KIT POMPA PARA RSKU (36603161) | 231
3982B290 | KIT T.REG.ALBATROS2 (39473410) | 1087
3982A761 | KIT PAN.ANT.DX M.600(3111G701) | 164
3982A400 | KIT INTEGRAZ.EL.9KW (3940H510) | 811
3982A140 | KIT FIANCO REV.320 (3111H480) | 265
3982A460 | KIT GR.PHE 52P ST (37408500) | 975
3982B030 | KIT MOTORE 9,2KW IE3(39448790) | 1931
3981C250 | KIT CAVO ELETTRODO(Z301082300) | 8.6
3982A170 | KIT PARETE POST.320 (3111H360) | 140
3982A390 | KIT INTEGRAZ.EL.3KW (3940H500) | 789
3982A640 | KIT CAVI C.COMUN.600(38519411) | 227
3982B200 | KIT V.E.MBC 5000 (Z304044610) | 11174
3982B300 | KIT FIANCO REV. K50 (3111I460) | 75
3980G340 | KIT CORPO CALD.220(37406760) | 12689
3RR56090 | SENSORE (TE) B004177703 | 47.5
3982B190 | KIT V.E.MBC 3100 (Z304042040) | 6104
39813950 | KIT 13 UG.GAS 3,40 (34009141) | 46
3982B160 | KIT V.E.MBC 1900 (Z304042030) | 4036
3982A780 | KIT PORTA INTERF.LAM(3111G680) | 3212
3982A960 | KIT RIP.CALD.MOD.FERS.S BOX 18 | 2269
3982A741 | KIT PAN.ANT.DX M.450(3111G721) | 198
3RR64900 | COMP. AND FITTINGS 00105249G | 386
3982B310 | KIT PANN.ANT.K50 FOL(3111I490) | 91.5
3982A550 | KIT GR.PHE 76P ST (37408510) | 1087
3982B280 | KIT INTERFACCIA S. (39473090) | 415
3982A230 | KIT PAR.PST S.DX 160(3111H750) | 47.5
3982B120 | KIT CONTR.TENUTA (Z304034430) | 718
3982A350 | KIT PANN.INF.COMPL.R(38520010) | 870
3982B020 | KIT VENTOLA D.350 (Z304006410) | 388
3982B360 | KIT GUARN.ADESIVA (35105900) | 4.4
39849390 | KIT MEMBRANA PULS.T3(35104800) | 21
3982A190 | KIT TRONCHETTO F.200(35018480) | 339
3982A100 | KIT COPERCHIO OP.220(3111H700) | 152
3980G140 | KIT CAVI CABL. (38328600) | 506
3982A210 | KIT PORTA COM.SF.320(3111I330) | 108
3982A730 | KIT CENTRAL.ABM07K (36509340) | 234
3982A430 | KIT COPERCHIO MANT. (3111I100) | 66
3982A970 | KIT TRASF.T8/G BR.(Z304008250) | 263
3982A520 | KIT VALV.3VIE MUT (3RL05660) | 296
3982A910 | KIT GUARN.CALD. SR.T4B (NL) | 10.7
3982A060 | KIT FIANCO REV.220 (3111H460) | 240
3981G330 | KIT INIETTORE DOM.8L(39449180) | 101
3982A750 | KIT COPERCHIO M.450 (3111G650) | 144
3982B100 | KIT GUARN.ISOLANTE(Z301076750) | 38
3982A410 | KIT FIANCO REV.SUP. (3111I120) | 87
3982A110 | KIT TRONCHETTO F.160(35018470) | 178
3982A450 | KIT PANN.ANT.SUP. (3111I140) | 77
3982A020 | KIT SNAP-ACTION T. (90902980) | 3.9
3982A560 | KIT PANN.ANT.SUP.LAM(3111I410) | 89
3982A590 | KIT CAVI C.COMUN.225(38519900) | 105
39826670 | KIT TIRANTI M10X650 (34403580) | 28.5
3982A760 | KIT PAN.ANT.DX M.600(3111G700) | 166
3982A740 | KIT PAN.ANT.DX M.450(3111G720) | 200
3981A110 | KIT CAVO ELETTRODO(Z301084850) | 9.7
3982A650 | KIT CAVI CABL.POMPA (38333330) | 56.5
3982A050 | KIT ROD OF GAS W. (902617710) | 4
3982A120 | KIT PANN.SUP.SF.220 (3111E480) | 90
3982A570 | KIT RESISTENZA 1,5KW(3RD00960) | 133
3982A980 | KIT RELE TERMICO (Z304042920) | 100
3982A150 | KIT PAR.PST S.SX 320(3111H640) | 49
3982A070 | KIT PAR.PST S.SX 220(3111H620) | 46
3RL02190 | VALV.TERMOSTATICA TX6-N13 | 210
3982B330 | KIT PANN.ANT.K50 LAM(3111I940) | 89.5
3RR56110 | SENSORE (TO) B004177718 | 51.5
3980N630 | KIT G/MOTORID. (Z308019220) | 355
3982B180 | KIT PRESSOST.GAS (Z304041750) | 67.5
3980S550 | KIT CONDENSATORE (3RR77430) | 16.9
3982B150 | KIT ALBERO BAND.B.(Z301078360) | 155
3982B130 | KIT GUARN.TUBO AL.(Z301075620) | 7.85
3982B010 | KIT FILTRO ANTID. (Z304034720) | 15.7
3982A240 | KIT VALV.GAS SGV (36803780) | 84.5
3982A030 | KIT THERMOSTAT (90903010) | 13.6
3980V270 | KIT COFANO NERO LAM (35017700) | 56
3981V641 | KIT DISPLAY ALHENA T(38519971) | 145
3981V640 | KIT DISPLAY ALHENA T(38519970) | 145
3982A220 | KIT PAR.PST S.SX 160(3111H760) | 46
3982B070 | KIT ELETTRODO CON.(Z304031480) | 24
3980Z970 | KIT G/TEST.+EL.M9 (Z308013040) | 278
3982A260 | KIT THERMOSTAT 85°C(902624190) | 2.9
3RR71880 | DRIVER RIC XVD420LAN 905-100 | 378
39837090 | KIT SCATOLA EL."LAM"(35013872) | 75
3980U780 | KIT VALV.SIC.6BAR (36903410) | 26.5
3980N130 | KIT CONDENSATORE (Z304041840) | 37
39846700 | KIT 15 UG.0,75 GPL (34009711) | 14.9
3981T290 | KIT CAVI M.BASSA T. (38332860) | 19.3
55001221 | TREC.EVOLGLASS 20X20 1050[C | 32.5
3840P340 | GRUPPO TUB.POMPA-PACCO SR.M7X6 | 19.3
3981E820 | KIT CARTUCCIA UN. (Z308903260) | 216
3840S910 | TUBAZ.POMPA-PACCO SR.M704"LEJ" | 30.5
3981T300 | KIT CAVI V.BASSA T. (38332870) | 17.3
3RR86010 | GRUP.VENTIL PER SOFFIO GRV-S21 | 537
3981T280 | KIT CAVI S.BASSA T. (38332850) | 33.5
3981C540 | KIT DEFLETTORE (Z301085730) | 23.5
3RR09010 | UP LOUVER LINK 7-9-12 1201128 | 2.4
3980G610 | KIT SCAMB.SILVER 24 (33307330) | 603
3TG05010 | SCAMB ALFALAVAL ACH30 60P | 613
3RR55971 | SCHEDA GMC B036601H08 | 1278
3RR74990 | 4-WAY-VALVE COIL K3380000501 | 24.5
3981M460 | KIT CHIAVE DI SMONT.(3940B800) | 22.5
3981P980 | KIT CROSS FLOW FAN (3RR86970) | 22.5
3841C250 | TUBAZ.MAND.IMPIANTO FM.N7 0 | 29
39811600 | KIT UG.GAS GPL D4,40(32203571) | 7.2
3981C550 | KIT BOCCAGLIO (Z301085690) | 67
3RR62440 | DISPLAY BOARD Z63351L 30296317 | 84.5
3981B730 | KIT CAVO ELETTRODO(Z301118160) | 9.45
3940L140 | TERM.DISPLAY INVENS. (320802) | 168
3840F250 | TUBAZ.COLLEG.VASO ESP.SR.AA04 | 27.5
3981B750 | KIT BOCCAGLIO (Z301077900) | 31
38418100 | TUBAZ.MAND.RISC.*PEG.LN 2S | 31
35010870 | TUBO FLEX 20,3X24,6 L1000*EC.K | 2.55
3RR31550 | ELECTRIC BOX SUB-ASSY 01403592 | 27.5
34203350 | TUBO PACCO-MAND.IMP.FM.AD"LEJ" | 27
39400790 | KIT CAVI CABL.*DOMINA C24E E D | 22.5
37500490 | ANTIREFOUL.24KW FM.AC | 22
39828360 | KIT 18 UG.1,00 M. (34009561) | 22.5
3981P900 | KIT INV.CONTR.BOARD (3RR86790) | 288
3840F991 | TUBAZ.MAND.IMP.C/RUB.SR.M2H4 | 22.5
39822510 | KIT TERM.0-120[C (36400360) | 31
3981Q030 | KIT CROSS FLOW FAN (3RR87020) | 24
39825650 | KIT ISOL.PORTA C.C. (35322251) | 26
3QA02740 | PROFILO PORTAFILTRO L=356MM | 3.45
39828560 | KIT SCHEDA CAR.H2O (36508250) | 45
398D2630 | KIT ISOL.PORTA PUL. (35316342) | 40.5
3981G210 | KIT CAT.GEL 25L (Z306901041) | 10.5
39842350 | KIT CAVI EL.ACC.RIL.(38322945) | 39
3840S872 | TUBAZ.BY-PASS SR.M7O4-O7 "LEJ" | 48
3840F241 | TUBAZ.MAND.SANIT.SR.AA04 | 43
3981F280 | KIT PRESSOST.SENSATA(39448670) | 53.5
39846850 | KIT ISOL.PACCO 25KW ECON. SDX | 37.5
39834990 | KIT MASCHERINA "LAM"(35013580) | 108
39845460 | KIT SCHEDA CAR.H2O (36509160) | 47.5
398D0000 | KIT FIANCO DX. "LEJ"(31108940) | 51
398D0010 | KIT FIANCO SX. "LEJ"(31108940) | 51
3840I140 | TUBAZ.MAND.SANIT.SR.AA07 | 12.7
3840L590 | TUBAZ.V.DEV./MAND.BOLL.SR.ACL0 | 14.2
39842420 | KIT PROL.PACCO M5X78(34014001) | 15.8
3980G070 | KIT MANTELLO AE"LAM"(3110Q560) | 114
398D3830 | KIT LAM.P.FUMI "LEJ"(32119910) | 5.2
39829240 | KIT 10 DIAFR.DI.7,2 (34014680) | 107
3940B330 | CAVO ADATT.FLUSSOMETRO ABM01A | 13.8
39826700 | KIT GUAINA 1"X250 (33400270) | 25.5
39442190 | PISTONE 3 VIE HONEY VCZZ6000 | 108
39823730 | KIT COP.BRUC. NL(32203172) | 28.5
39847480 | KIT MANTELLO AE"JOA"(3110Q560) | 129
3RR74360 | 4-WAY-VALVE ASSEMBLY K12050052 | 58.5
3980R510 | KIT BANDELLA ARIA + ALBERO B. | 25
39833300 | KIT CAVO FOTORESIST.(35604930) | 40
39444070 | VITE 12X45 45 TSPEI (10071246) | 3.3
3RF05150 | AUTOTRASFORMATORE M135-0022 | 28
3980G600 | KIT GUARN.CALD. SR.MBF6-F7 | 56
3RR75470 | CHASSIS SUBASSEMBLY K21400002 | 56
398D3410 | KIT ISOL.PORTA "LEJ"(35322271) | 34
3980U270 | KIT GUARN.CALD. SR.TPB | 25.5
39844280 | KIT MASCHER.ABM01 LEJ(35015130 | 71.5
3841P990 | TUBAZ.ENTRATA SANIT. SILVER C | 7.15
3981H090 | KIT SCAR.PORTA FL.(Z304921350) | 135
3RR39370 | FAN MOTOR 30023-330001 | 131
39848120 | KIT VASO ESP.10LT.LD(36803460) | 164
38420032 | TUBAZ.MAND.CORPO SUP.SR.M3LC | 67.5
3980C580 | KIT CRUSCOTTO L850 (35016150) | 7.05
3980D530 | KIT CAVO EL.RIL. (38516910) | 17.1
39819200 | KIT N°3 UG.2,15 (34009670) | 63.5
39843070 | KIT FIANCO DX.3"LEJ"(3110M045) | 161
Z301091650 | GUARNIZIONE ISOLANTE | 1.69
Z304036420 | FLANG. FOTORES.AGK42 424116000 | 1.57
Z304030530 | UG.DANF.1,20 GPH 60 S 030F6872 | 11.9
Z304030780 | UG.DANF.6,50 GPH 60 B 030B8129 | 11.9
Z302272430 | VITE M 5X10 TCB/C ZINC.NERO TR | 0.17
Z3984157 | ANELLO DI SICUREZZA SEEGER TIP | 0.17
Z304030790 | UG.DANF.7,50 GPH 60 B 030B0131 | 11.9
Z304021790 | UG.DANF.1,50 GPH 45 S 030F4878 | 11.9
Z304030800 | UG.DANF.8,50 GPH 60 B 030B8733 | 11.9
Z303001150 | ANELLO OR 618 DOWTJ | 0.18
Z3984335 | GUARNIZIONE OR 4106 D.I.26,58 | 0.18
Z3771219 | MOLLETTA FEMMINA IN PLASTICA | 0.18
Z3790127 | GUARNIZIONE PER VETRINO | 0.28
Z3982551 | GUARNIZIONE PER GIRELLO 1/2P.G | 0.19
Z301118730 | GOMMINO PASSACAVO D.4,5 (EX 40 | 0.39
3981L690 | KIT SOFFIETTO DOSAP.(3940B230) | 10.7
Z301079180 | FLANGIA CERNIERA | 20.5
Z31302631 | COP. ISPEZ. X VASCA COND. AURA | 22.5
Z31101083 | TERM.SICUR.TOT.SERIE HERGA(NO | 23.5
Z327GI0086 | VALVOLA DI SICUREZZA 3 BAR ECO | 23.5
Z304033820 | G/DEFLETTORE MEKU 93155 | 23.5
Z3273161 | FLANGIA DUNGS ART. 134310 3/4" | 25
Z3776450 | UGELLO NP117-020.0117.00 CON G | 0.5
Z301530250 | GUARNIZIONE SUGHERO VALV.GAS | 0.2
Z301121130 | DISCO DEFLETTORE (204518) | 2.4
Z30403076 | GUARN.VENTIL. (CONF.5 PZ.) AUR | 21.5
Z302080113 | ELETTRODO DI RILEVAZIONE PER J | 26
Z3024900E0 | TIRANTE RINVIO FARF.GAS NG70 A | 26
Z3024900G6 | TIRANTE RINVIO SERRANDA LO90 A | 26
Z3683164 | TERMOSTATO REG. TRZ 40-78 47-8 | 26
Z304044840 | ELETTRODO DI RILEVAZIONE (2080 | 26
Z3685944 | GUARNIZIONE PER FLANGIA BOILER | 25
Z3234864 | INS. ASTUCCIO PORTAUGELLO (I U | 25
Z3761955 | BRUCIATORE PILOTA Q334A 1341 ( | 25
Z31101007 | TERMOSTATO REGOLAZIONE EGS(540 | 21
3840U440 | TUBAZ.V/GAS-VENTURI SR.M7OA | 41
Z304911850 | GHIERA | 27
Z3790131 | IDROM.CEWAL 0/6BAR 1500MM.(914 | 25
Z3751330 | TERMOSTATO TR2 REGOLAZIONE 60/ | 23
Z3203532 | BOBINA (071G0031) PER ELETTROV | 27.5
Z3776358 | ASSIEME REGOLATORE PORTATA SAN | 27.5
Z304233480 | SCHEDA RICEVENTE (0010402241E) | 27.5
3980H430 | KIT CRUSCOT.L500"LAM(35017090) | 180
Z304575250 | TUBO ASPIRAZIONE (27GC0172) | 27
Z3771306 | IDROMETRO ID/37 SCALA 0-60 MT. | 25
3RR73110 | STEP MOTOR K17000002 | 13.6
3RR52630 | CAPACITOR CBB61 33010002 | 13.6
Z304027820 | GICLEUR MONARCH GPH 8,50 60[ P | 25
Z304519230 | VALV.SBS 1/2"MF8 ATE SCAR.MAN. | 23.5
Z301552280 | GUARNIZIONE SUPER.VETRO SPIA B | 0.61
Z3403804 | GIUNTO PER MOTORE ELETTRICO SI | 0.61
Z301569870 | ISOLANTE LATERALE C.D.C.XILO ( | 2.95
Z301095030 | BANDELLA ARIA FIRE 1 | 2.95
398D4770 | KIT SCATOLA EL."LEJ"(38517210) | 64.5
398D1160 | KIT ISOL.PORTA "LEJ"(35301920) | 42
398D1190 | KIT B/P LAV. "LEJ"(36702661) | 40.5
Z3700169 | PANNELLO TRASPARENTE L=450 N.V | 27.5
Z301539120 | TRONCHETTO RITORNO CALD. FAST | 21.5
Z3203565 | SPINA A 3 POLI COMPLETA DI PRE | 21.5
Z3683180 | TERMOMETRO D=37 CAP.3000-0-120 | 26
Z301093840 | GUARNIZIONE ISOLANTE | 2.55
Z3204141 | GUARNIZIONE PER FLANGIA GAS | 0.51
Z301002120 | CAVO L=65 | 0.51
Z301091630 | G/SUPPORTO PRERISCALDATORE | 24.5
Z304571780 | TERMOSTATO TR2 0-110[ +- 4[ (5 | 24
Z301082510 | TASSELLO GIUNTO L=158 (F301225 | 24
Z304572510 | TURBOLATORE PREX 190 (23370) ( | 28.5
Z3224530 | GUARNIZIONE PER BOCCA FUOCO D. | 2.35
Z304574140 | MANOPOLA CRUSCOTTO BIT (27P002 | 2.35
Z306501080 | TUBO SILICONE EST.D.7 INT.D.4 | 2.35
Z304911820 | SOFFIETTO IN GOMMA NATURALE | 23
Z304003540 | BOBINA BE7-A3C 220V / 50HZ | 31
3RR39300 | ùEMP SENSOR 2000-3272 | 8.25
Z3497162 | INSIEME CAVO PRERISCALDATORE C | 22
Z3776339 | UGELLO NP 0,77 NICHELATO | 2.15
Z3776340 | UGELLO NP 0.75 NICHELATO | 2.15
Z3776345 | UGELLO NP 0,55 NICHELATO (760. | 2.15
Z301074700 | GUARNIZIONE TUBO ALIMENTAZIONE | 2.15
Z301112080 | CAVO ELETTRODO L=240 D.5 | 2.15
Z304556470 | TERM.TR2 REG.CAC.0-90C=1500 54 | 21
Z304906050 | COPERCHIO X CONTENITORE SALE L | 21
Z304033450 | TERMINALE FIDA D.4 (PT002) | 0.41
Z3997795 | FASCETTA PER FOTORESISTENZA LA | 0.41
39835710 | KIT ISOL.CAM.COMB.32KW FM.AD | 35.5
Z304554310 | UGELLO BRUCIATORE D.0,80 | 0.41
Z301132950 | CAVO ALIM. PRESA 7P E FILTRO | 24.5
Z304041870 | CONDENSATORE 10 MF | 24.5
Z3776732 | COPERCHIO COMPLETO (SENZA MEMB | 28.5
Z3203543 | FILTRO GASOLIO X POMPA DANFOSS | 24
Z304030820 | UG.DANF.11,0 GPH 60 B 030B0137 | 11.9
Z304030850 | UG.DANF.15,0 GPH 60 B 030B0143 | 11.9
Z304562070 | TERMOMETRO (030-0008) | 31
Z3790641 | TUBO DA VALVOLA DI SICUREZZA A | 22.5
Z304911840 | TAZZA X DPO 1/2" | 30
Z303001270 | ANELLO OR 6287 (VITON) | 3.6
3RR45580 | CAPACITOR 33010020 | 10.3
Z3772018 | UGELLO D.0,77 PER G.P.L. (TIPO | 0.72
Z3683004 | GUARNIZIONE PER VETRO SPIA 44X | 0.72
Z3776908 | GUAINA PORTAB.TRILOB.1/2"L=160 | 23.5
Z3683198 | TURBOLATORE 36 X 840 P.CORTO 3 | 33
Z31101070 | TERMOIDR. X EGBSV26S-EGPV26J-M | 33
Z304574190 | TUBO D.14 ACQUA CALDA BIT (27T | 29
Z304023290 | GICLEUR STEINEN SS GPH 11,00 6 | 22.5
Z304555330 | CONNETTORE HONEY 45.900.441-01 | 31
Z301088540 | FLANGIA LINEA GICLEUR EM 26 | 21.5
Z301110040 | CORPO BRUCIATORE ECO 3 | 35.5
Z3700168 | ISOLANTE ANTERIORE SOTTO PIAST | 35
Z3221501 | RETE PROTEZIONE SU PRESA ARIA( | 28.5
Z304230950 | SONDA TEMP. COMPRESSORE (001A3 | 37
Z3790687 | INNESTO PUSH FAST POINT ART.27 | 2.8
Z304562060 | GUARNIZIONE X FLANGIA (020-071 | 2.8
3981F830 | KIT PRESSOST.SENSATA(3RR75740) | 80.5
Z31001132 | PORTA OR 3/4" SERPENT.BOILER I | 2.8
Z3997713 | ZOCCOLO PER APPARECCH. BRAHMA | 2.8
3981G310 | KIT G.PISTONE+O-RING(39449170) | 117
3981P950 | KIT DISPLAY BOX SUB.(3RR86940) | 38
Z304033030 | RIDUZIONE MF 1/8" - 1/4" CL 25 | 2.8
Z301087090 | BANDELLA ARIA ECO 22/2 | 2.8
Z3311032 | GIUNTO LATO POMPA FINITO | 33.5
Z301579620 | TURBOLATORE SX FUTURIA L (9024 | 36
Z31001113 | TAPPO ANODO 3/4" M8 OTTONE (77 | 36
Z304554640 | RUB.VSGMF 1/2"MM BATTUTA PIANA | 22
Z3224552 | INS.FLANGIA X ASTUCCIO PORTAU. | 38.5
Z304569190 | COLLETTORE BRUC.15 R. D.1,20 G | 27.5
Z304568900 | TRECCIA VETRO MM.16X16 (090401 | 27
Z304225530 | MOTORE ALETTE (K1402170) | 42
3981Q000 | KIT MAIN CONT.BOARD (3RR86990) | 77
3981G700 | KIT TRASF.X V132T (Z304921580) | 77
Z304560510 | PORTAMICRO+2 MICRO FUGAS 15.03 | 23.5
Z304023260 | GICLEUR STEINEN SS GPH 9,00 60 | 26
Z301585040 | COPERCHIO CRUSC.TRASPARENTE (4 | 39
Z30803003 | ISOLANTE SUP. LATER. CAM. COMB | 0.52
Z301087470 | VETRINO ISPEZIONE BANDELLA | 3.85
Z306180067 | CONNETT.4 VIE(6180067)X SIEMEN | 3.85
Z304570480 | TURBOL. SPIRALE 30X500 (160107 | 30.5
Z30101080 | GUARNIZ.FLANGIA BOLL.BX120 | 30.5
Z3652021 | GUARNIZIONE PER PORTELLO ISPEZ | 2.5
Z38219904020 | GUAINA SILICONE D.I.4 D.E.8 | 3.75
3RR72980 | AIR LOUVER K15200030 | 8.7
Z304023320 | GICLEUR STEINEN SS GPH 15,00 6 | 22.5
Z3771944 | KIT GUARNIZIONI RICAMBI PER VA | 30
Z304910980 | RACCORDO 1 1/2" - 3/4" FM (490 | 39.5
Z304215990 | VENTOLA MOTORE 589644 (K100600 | 37
Z304570450 | UGELLO CONDENSA D.5,95 MM + "O | 3.65
Z30602181 | UGELLO MET. 5,95 AURA MEB/PLUS | 3.65
Z304550810 | GUAINA1/2-14,7X16X97IMP.555012 | 3.65
Z3243106 | INSIEME ELETTRODO DI JONIZZAZI | 3.65
38420010 | TUBAZ.RIT.CORPO SUP.*ECONC.100 | 39
Z301118150 | STAFFA TRASFORMATORE | 3.65
Z304553700 | UGELLO BRUCIATORE G.N. D.1,15 | 0.73
Z301553240 | GUARNIZIONE D.1" (CALDAIA DUO) | 0.73
Z301555280 | FIANCO DX/SX CON BLOCCAGGIO IN | 31.5
Z301088890 | SUPPORTO GICLEUR ECO 14 | 38
Z304035350 | ELETTRODO MB 800 ART.198143 | 47
Z304554280 | CONTAORE 220V FWZ GRASSLIN | 32.5
Z301068250 | GUARNIZIONE TUBO ALIMENTAZIONE | 3.45
Z30901056 | ADESIVO EUROTERM 50X14 PER AUR | 2.3
Z301559010 | TRONCHETTO MANDATA CALD.DUO-90 | 39
Z301114920 | COFANO BRUCIATORE JM 6-JM 9 | 43.5
Z301119650 | TUBO MANDATA 2[ STADIO (EX4037 | 29.5
Z301586790 | SONDA RISC.-CONNETTORE | 22.5
Z3685019 | ISOLANTE SU PORTELLONE SP. 10 | 3.35
Z301128000 | PERNO FARFALLA ARIA (281812) | 50
Z304023100 | GICLEUR STEINEN S GPH 1,75 60[ | 26
Z3790305 | TERMOSTATO SICUREZZA FUMI MG-E | 26
Z301011930 | FILTRO SERBATOIO | 32.5
Z304554830 | BOBINA 220V-50HZ NERA 0967090 | 49.5
Z31101076 | TERM.PRECED. TR2 0/80[C=1000 5 | 21.5
Z3204174 | DISCO DEFLETTORE | 4.3
Z304558140 | MOLLETTA AGGANCIO RAPIDO TOD. | 4.3
Z304551700 | GUARN.FLANGIA BOLL.(R103440) | 44.5
Z301122460 | FLANGIA ATTACCO TUBAZ. GAS | 27.5
Z3622131 | LIBRETTO DI IMPIANTO FINTERM(I | 4.2
Z301922770 | VETRO X COPERCHIO TOP CAB 18" | 21
Z301066030 | CAVO ELETTRODO | 5.25
Z301134700 | SCATOLA 1020 X 600 X 440 | 50
Z3204373 | FLANGIA ATTACCO TUBAZIONE GAS | 10.4
Z304563400 | FLESSIBILE F/F 3/8"X460 | 27
Z301068260 | COLLETTORE TESTATA | 101
Z304911940 | TEST PH UNIVERSALE (IPT 1022) | 45
Z3790156 | TUBO COLLEGAM.CAMERA STAGNA CI | 24.5
Z308524970 | KIT CAVI ELETTRODI REPLY | 34.5
Z31101108 | IDROMETRO X AURA K25 S | 36.5
Z306501150 | FIBRA CERAMICA 25 X 25 15273 ( | 38.5
Z3493038 | CAVO IONIZZAZIONE CON BLOCCHET | 10.1
Z304241050 | SONDA ARIA X U. I. (2024323900 | 22
Z304558170 | COLLETT. BRUC.13 RAMPE XILO GP | 30
Z304565710 | TERM-LS1 100-6GR C=3000 PVC (2 | 26
Z304567390 | TURBOLATORI SPIRALE 48X1800 (1 | 40
Z304910560 | TAZZA FILTRO (100003) | 111
Z304033640 | G/DEFLETTORE CON ELETTR.93116 | 49.5
3981Q130 | KIT BRUSH.DC MOTOR (3RR87120) | 72.5
Z304017820 | ELETTRODO DI CONTROLLO | 4.95
Z301129060 | TUBO PROLUNGA BOCCA FUOCO B.L. | 112
Z304571970 | PRESS. ARIA KROM-S DL 4E ON.2, | 47
Z3790155 | TUBO COLLEGAMENTO CAMERA STAGN | 23.5
Z301091560 | BOCCAGLIO FIRE | 23.5
Z304556040 | BOBINA MODUL.837-16V C.C. 0967 | 46.5
Z3381020 | GIUNTO ELASTICO | 5.8
Z304563700 | CAVO TRASFORMATORE BERU L=1200 | 5.8
Z303080420 | GUARNIZIONE OR 119 FPM (VITON) | 1.16
Z301055440 | PIASTRINA ELETTRODI | 1.16
Z301536330 | ISOLANTE CORPO CALD.3 ELEM.GN1 | 27
Z3642374 | TERMOSTATO LIM.REG. R/MAN. TAR | 25
Z301085670 | G/SUPPORTO GICLEUR | 25
Z301585890 | CAVO FLAT FUTURIA L | 46
Z301126680 | BOCCAGLIO | 53.5
3QA02670 | BACINELLA 15-20*VENTIL.2001 | 25.5
Z302080112 | ELETTRODO DI IONIZZAZIONE PER | 21
Z302080268 | ELETTRODO DI ACCENSIONE PER JM | 21
Z304560430 | UGELLI METANO D.0,88(020.0088. | 0.95
Z304230740 | DEFLETTORE ORIZZONTALE (001020 | 38
Z3771310 | TERMOSTATO REGOLAZIONE 0-90 GR | 22.5
3980G660 | KIT COPERCHIO BR.MB (33307310) | 48
3981N110 | KIT SCARICO MAGN. (3940C880) | 216
3940C560 | CLIP FISS.(27GC0137) 008472002 | 12.7
Z304222470 | FILTRO ARIA SIN. / DES. (K1306 | 5.6
Z304518440 | REGOLATORE DI PORTATA | 48.5
Z301580160 | TUBO ENTRATA SCAMBIATORE (0504 | 33.5
Z3224503 | INS.FLANGIA PER ASTUCCIO PORTA | 37
Z301136150 | GUARNIZIONE VETRO SPIA | 0.74
Z301119500 | GOMMINO PASSACAVO D.7 (EX40366 | 0.74
Z3995868 | POMPA AS47C K 1582 6P0500 PER | 122
Z302150061 | VENTOLA TLR 133 X 42 R-E 4/12, | 55
Z304561750 | TERMOSTATO LS3 SIC. ACQUA (A.0 | 55
Z304723900 | CIRCOL. CABLAGGIO RETE RGL(456 | 55
3RR21230 | DISPLAY PCB 81409668 | 78.5
3980V841 | KIT CAVI CABL. (38331481) | 140
Z3771333 | TRASFORMATORE 220V-24V A.C. | 55
Z3077701 | ROSONE ANTIPIOGGIA ALLUM. MAXT | 27.5
3RR53330 | MAGNET COIL 4300040050 | 21
3RR59100 | CAPACITOR CBB6525/450 33000081 | 21
Z304923970 | KIT MOTORID. 1G/60 12V. 50 HZ | 117
Z3500310 | INS.ANODO DI PROTEZ.(COMPOSTO | 115
3RF06720 | CONNETTORE MA-TER DR1 L=1000 | 9.8
Z304231140 | VENTOLA (0010203662) | 104
Z327GC0020 | VENTILATORE FUMI CALDAIA TCF-F | 124
Z304916290 | GRUPPO CARTUCCIA FILTRANTE | 62
Z304573750 | VENTILATORE EV 100M/S/C120/E18 | 124
Z304723650 | PRESSOSTATO-40220015 | 102
Z301592200 | TUBO VASO ESPANSIONE SANITARIO | 25.5
Z301592440 | CAVETTO ACCENDITORE-ELETTRODO | 12.7
Z3224773 | INSIEME TUBO MANDATA I STADIO( | 27
Z304009692 | ELETTRODO DI ACCENSIONE | 5.4
3RF05120 | COND. 60UF 450V 416.17.56.64 | 39
Z3740310 | ACCENSIONE PIEZO CON DADO DI F | 3.6
Z3776354 | ASSIEME ASTINA C/PIATTELLO SAN | 21.5
Z3I09050213 | GUARN.SCHIUMA SIL.(ROTOLO) SP. | 43
Z301082520 | TUBINO TASSELLO (F30122560) | 6.25
Z303001020 | GUARNIZIONE OR 4537 FPM (VITON | 6.25
Z301534860 | RIDUZ.PER VALV.MAN.SFOGO ARIA | 6.25
Z301119250 | ISOLANTE INFER. AUTOD.(EX40368 | 4.45
Z301136520 | ANELLO REGOL. ARIA - 600 GAS ( | 60.5
38422270 | TUBAZ.RIEMP.CALD.*XILO | 11.1
Z3224724 | DEFLETTORE | 23
3981Q150 | KIT EL.CONTROL BOX (3RR87140) | 219
35322970 | ISOL.DX.PACCO MOD.15-25-35 | 4.85
Z304036010 | RESISTENZA 40W-230V L=900 | 122
3981Q120 | KIT AXIAL FLOW FAN (3RR87110) | 18
Z301079860 | SEGNAL.LUM.ARANCIO 220 V | 2.65
Z3221563 | PERNO INCERNIERAMENTO FARFALLA | 2.65
Z304225900 | SCHEDA RICEVITORE (K8140914) | 56.5
Z30904156 | KIT METANO X AURA PLUS/MEB 20S | 44
3980E140 | KIT CENTRALINA COMP.(36509480) | 65
Z304915500 | ASSIEME GALLEGGIANTE H=330 (BR | 119
Z301574190 | ISOLANTE POSTERIORE C.D.C. VEL | 3.5
Z301530180 | ISOLANTE POSTERIORE C.D.C. | 3.5
Z301065680 | MOLLA VETRINO | 21
Z304232140 | SONDA TEMP. RIT. COMPRES. (001 | 31.5
Z304569740 | CAVO FLAT (FLAT ATLASD 00) | 12.2
Z304035100 | PRESA 3 POLI | 12.2
Z301595160 | TUBO ACQUA CALDA SAN. | 12.2
Z3776914 | ANODO PER BOLLITORE SW 750-100 | 132
Z304233550 | TELECOMANDO (0010403793) | 66
Z304023080 | GICLEUR STEINEN S GPH 1,50 60[ | 29.5
Z301001281 | RACCORDO 1/4" | 6.9
Z3997794 | SUPPORTINO LANDIS & GYR 4 241 | 1.38
Z304565730 | TERM.TRZ 2 STADI REGOL.IMIT L= | 50
Z304043040 | CAVO CONNES. SIEMENS (AGA62.00 | 58.5
Z3775071 | VENTILATORE 150/2C PER MG-ABS | 110
Z3224310 | INSIEME DISCO DEFLETTORE | 60
Z301060250 | TUBO CONVOGLIATORE | 135
Z30201096 | BOBINA MODULAZ.VALV.GAS 825/82 | 68
Z3685330 | TERMOST.REG.0-90 GR.C (A GAS)C | 25.5
3981Q630 | KIT CAVI CABL. (3920H680) | 180
Z30301221 | VALV.SIC.3 ATE 1/2"MF AURA 21S | 25.5
Z304002420 | COPERCHIO MARTINETTO | 3.4
Z301094410 | CAVO ELETTRODO L=190 D.4 - D.6 | 2.55
Z305032500 | RACCORDO TUBO (311109) | 4.25
Z301123090 | PROTEZIONE INT. BOCCAGLIO | 5.1
398D2730 | KIT GUAINA 1/2" (33400100) | 9.6
Z30403045 | GUARN.SUP.BRUC.X AURA R29S | 35.5
Z304570210 | CAVO ACCENSIONE RILEVAZIONE OM | 35.5
Z3234866 | INS. ASTUCCIO PORTAUGELLO (II | 67.5
Z304233280 | SCHEDA ELETTRONICA (0010403740 | 45.5
Z304225480 | SCHEDA RICEVITORE (K81409464) | 64
Z301111120 | PIASTRA LAV. ECO22-EM26 | 64
Z3221343 | PRESSOSTATO ARIA MECCANICO TAR | 57
Z301127270 | CAVO EL.RES.P2525227 4/6 L460 | 5.85
Z3771355 | PORTAFUSIBILE COMPLETO DI FUSI | 5.85
Z304550460 | TERM.LS-3 CON. 70[ C1000 PVC | 25
Z301585060 | COPERCHIO CRUSC.TRASPARENTE (6 | 56.5
Z301569790 | PIASTRA ATTACCO VENTILATORE-13 | 4.15
Z301142780 | CORDA ISOLANTE - 700 | 4.15
Z3790176 | TRASPARENTE (MG 20) | 36.5
Z31101041 | TERMOST SIC.FUMI REG.80/100 C | 26.5
39837100 | KIT MASCHERINA "LAM"(35013590) | 143
Z3997712 | APPARECCHIATURA RV 05264100 | 101
39842170 | KIT CAVI CABL. (38325600) | 207
Z30803004 | ISOLANTE ANTE. CAM.COMB.(MG 20 | 7.45
Z3779514 | OTTURATORE FLOOR(RUBINETTO DI | 14.9
Z301573910 | ISOLANTE POSTERIORE C.D.C.(080 | 7.45
Z301088710 | BANDELLA ARIA ECO 14/2 | 1.49
3981C360 | KIT POMPA SUNTEC (Z304038790) | 261
Z301586970 | MANOPOLA TERM. EXA | 1.49
Z301103460 | G/TESTATA FI.ME 5 S-E | 134
Z304233940 | SCHEDA CONDENSATORI (001040332 | 134
39816750 | KIT TIRANTI M10X330 (34401240) | 9.5
Z3201544 | CAVO C 60 X BOBINA SUNTEC L= 6 | 3.3
Z3776744 | VETRINO SPIA CAMERA STAGNA PER | 3.3
Z30301216 | VALV.SIC.3 ATE ART.312400 CST | 14.8
Z304913710 | CAVO COL. MOTORIDUTTORE TESTAT | 14.8
Z31701024 | VASO ESP.OVALE SANIT.3LT X AUR | 120
Z302080106 | ELETTRODO RILEVAZIONE MPN 72 L | 23
Z308014560 | G/SCATOLA RINVIO 310-430 PM/2- | 110
Z304225590 | PONTE RADDRIZZATORE (K8140516) | 128
Z304557280 | STAB./BOB.HI-LOW HONEY V4336A2 | 152
Z304017380 | ELETTRODO DI CONTROLLO | 7.35
Z301011121 | MOLLA | 4.9
Z301121120 | FARFALLA REG.ARIA | 4.9
Z301119050 | VETRINO (EX403749) | 7.35
Z30301254 | VALV.SIC.9 BAR X AURA SOLAR | 31
Z3730309 | RELE' 220 V.A.C. 1 SCAMBIO (FI | 31
Z301075070 | SEMIFLANGIA | 137
Z30602037 | ELETTRODO RILEV. MEB 20/25 C/C | 11.4
Z304034720 | FILTRO FLC 560501 | 13
Z302080207 | ELETTRODO DI ACC.P515 M..S-P70 | 26
Z304570390 | SONDA PTC CAVO SILICONE 3 MT. | 47
Z304000690 | ELETTRODO | 4.05
3980S050 | KIT PANN.ANT.T3 LAM (3111D630) | 85
Z31305044 | MANOPOLA CRUSCOTTO ALBA (GRIGI | 4.05
Z301111030 | PERNO BANDELLA | 4.05
Z31305041 | MANOPOLA CRUSCOTTO SIL R7012 | 4.05
Z304565210 | VALV.RITEGNO D.20 ( IO 020 DN2 | 4.05
Z306050214 | CAVO RILEVAZIONE L=920 JMX 35 | 11.3
Z30902492 | VENTURI VENTIL.X AURA K35 S | 35.5
Z304231340 | SCHEDA CONDENSATORI (001040352 | 148
Z304033350 | TRASF.COFI G1035/1-220-230V/50 | 117
Z301127740 | CAVO ELETTRODO L=750 (493045) | 4.8
Z3311109 | NIPLO PER BICONO D 8,2 | 1.28
Z301010610 | RACCORDO 1/8" | 4.8
Z304555400 | VALVOLA MANUALE SFIATO DIS.228 | 1.28
Z302001840 | VITE M 12X50 UNI 5739 5S TE | 0.64
Z304557710 | LENTE TRASP.SIGNAL LUX D.7X10 | 0.32
Z301065850 | STAFFA ELETTRODO DI CONTROLLO | 4.8
Z304915150 | CONTROLLER DAY DISK (85-COMP/0 | 40
Z301107430 | BOCCAGLIO | 139
Z301142120 | PERNO REGOLAZIONE ARIA | 25.5
Z301067910 | BOCCAGLIO | 60.5
Z31101056 | POZZETTO PORTABULBI BOLL. HERG | 116
Z304402480 | GUARNIZIONE 1" 3/8 (20140171) | 7.15
Z304017830 | ELETTRODO DI ACCENSIONE | 7.15
Z301079640 | BOCCOLA | 7.15
Z304033970 | PULSANTE RIARMO R 334 | 7.15
Z304922940 | VALVOLINA DI SFIATO X FILTRI | 7.15
Z301118530 | BANDELLA REG. ARIA (EX 404011) | 7.15
Z304573820 | ELETTRODO ACCENSIONE BIT./MONO | 7.15
Z301922740 | BASE X COPERCHIO (TC-LPCOVERLB | 7.15
39836490 | KIT VENTOLA COM. (36601810) | 196
Z308000091 | G/ELETTRODO DI CONTROLLO | 11.1
Z304565180 | VASO SAN. LT.5 D.160 COD.11A00 | 55.5
Z3683063 | TRECCIA VETRO MM 25 X 25 ARN 7 | 65
Z304559010 | DISPLAY LCD CUSTOM | 47.5
Z304915460 | CORPO VALVOLA V132A SEMPLICE ( | 144
Z304566080 | UGELLO NICHELATO 0,88-(7600088 | 3.95
Z301050250 | CORDA ISOLANTE | 3.95
3RR73680 | CRANK K61200001 | 1.73
3RR73010 | AXILE BUSH K15210002 | 1.73
3RR73000 | LEFT AXILE BUSH K15210001 | 1.73
Z3119779 | FILTRO X POMPE SUNTEC AN - AS | 7.9
Z301585480 | TUBO MANDATA FUTURIA L-MB | 30
Z3652101 | TURBOLATORE AISI SPN-35-3508 | 31.5
Z304223940 | SONDA BOLLITORE FRP6 (15500080 | 63
Z302080107 | ELETTRODO RILEV. P515M..S P70/ | 31.5
Z3B1362101 | VALVOLA AUTOMATICA SFOGO ARIA | 31.5
Z301109840 | G/PRESA-CAVI MULTIBLOC V.E-P.G | 53.5
Z304562860 | ANODO SUPERIORE SAL 300/400 (0 | 81.5
Z308027360 | KIT RICAMBIO TERMOSTATO | 105
Z301122560 | CAVO ELETTR.CONTROLLO (EX 4040 | 4.7
Z301120820 | DEFLETTORE (MEKU 191152) | 4.7
3RR06860 | FILTER 1306138 | 42.5
Z301058880 | DEFLETTORE | 25
39843530 | KIT 5 GUARN.OR173 EP(35103290) | 14.6
Z302440014 | LAMINA SETT. VARI.LE(21,4 X 2- | 42
39029510 | KIT SCARICO COND.FM.M4-M7 (NL) | 9.95
Z304044290 | ELETTRODO ACCENSIONE-2080274 | 84
Z304920130 | MOTORIDUTTORE 1 MIN - 12 VAC - | 143
39842661 | KIT CRUSC. DIG.SER. (35015160) | 99.5
Z304913470 | RACCORDO 1" F (2265-B/05) | 29.5
Z301134270 | STAFFA ALBERO SERVOMOTORE (F30 | 3.1
Z304562240 | GUARNIZIONE PORTINA BRUCIATORE | 15.5
Z3331221 | RACCORDO PER ATTACCO TUBO D.6 | 3.1
Z301092920 | FLESSIBILE L=1000 X BIODIESEL | 63.5
Z301011000 | GUARNIZIONE | 1.39
Z3926131 | UGELLO UNIF.7,5-60GR (CONO UNI | 13.9
Z3700102 | TERMOCOPPIA SIT 0290.015 500 M | 6.95
Z301081210 | TUBO POMPA-VALVOLA | 6.95
Z303080810 | GUARNIZIONE OR 2037 PER GRUPPO | 1.39
Z308019840 | G/SUPPORTO ELETTRODI | 139
39834950 | KIT COPERCHIO ANT. (3110F881) | 51.5
Z301118590 | GUARNIZIONE BOCCA FUOCO (EX 40 | 1.39
Z304037250 | PRESS.GAS DUNGS GW150A6 (27315 | 72.5
Z304034170 | TRASF COFI TIPO E-820P/5 220-2 | 72.5
Z304566000 | COLLETT.BRUC. 14 RAMPE 1,35 G. | 77
Z304558660 | VALVOLA A SFERA MM 3/8" - ART. | 15.4
3980R690 | KIT DEFLETT.+ELET. (38201040) | 108
Z301118930 | BANDELLA ARIA (EX 403715) | 7.7
Z301132040 | BOCCAGLIO (MECOM) | 15.4
3SL02351 | GRUPPO INVOLUCRO VM-B*60-80 | 196
Z301066770 | NIPPLO 1/2"-1" | 58.5
Z304044690 | INTERFACCIA UT. OT BIT 01.02 1 | 81.5
Z3926126 | UGELLO UNIF.5,00-60GR (CONO PI | 12.3
Z304575520 | ISOLANTE SUP.PORTA CAM.COMB. | 12.3
Z308000870 | ELETTRODO | 8.45
Z304724140 | GUARNIZ.ISOL.BRUCIAT.(40170002 | 15.3
Z301129250 | PROLUNGA BOCCA FUOCO | 136
Z301080980 | TUBO SUPPORTO GICLEUR L=220 | 16.8
Z3656003 | SCHEDA DI ALIMENTAZIONE PER U. | 168
Z301086190 | COFANO | 84
Z304402510 | KIT TUBI RITORNO + MANDATA (40 | 85.5
Z3776258 | VENTILATORE MVL 41 W | 88.5
Z304037110 | STELO BOBINA DANFOSS 071N0050 | 61
Z327GI0147 | KIT RICAMBIO 3 VIE ECONDENS (0 | 61
Z3790724 | OR NIPPL.BOILER ASB 3/4 4 X 26 | 6.1
Z30301239 | MEMBRANA PRESS.PRECEDENZA GR.3 | 32
Z304573310 | MOTORE 3 VIE OTM NEW (27GI0195 | 70
Z31701006 | VASO ESPANSIONE 3LT ACS/Z PER | 71.5
3981Q240 | KIT EL.CONTROL BOX (3RR87230) | 273
Z3274202 | GUARNIZIONE ISOLANTE G 50-JM 4 | 7.6
Z304002540 | V.E. L122 V01-ZA30A 230V/50HZ | 173
Z3725019 | INTERRUTTORE SPIA ON/OFF GH 4/ | 18.2
Z3333978 | RELE' TERMICO VEMER RC4/9 (VR0 | 156
3RR66140 | MAIN BOARD M840F2BJ 30148919 | 108
3RR72680 | EVAPORATOR ASSEMBLY K10200006 | 281
Z3515058 | ELETTRODO DI ACCENSIONE PER YC | 10.6
Z304233820 | MOTORE VENTILATORE (0010404261 | 118
Z301067610 | MOTORE CON GIUNTO 0,15KW | 180
Z301134710 | INTERNO INF. LATO ARIA | 12.1
Z301107970 | SEMICORPO ASPIR.ARIA | 12.1
Z3515030 | VALVOLA IDRAULICA YC 13 | 145
Z301602020 | TUBO FLESS. RIT. CIRCOL.-SCAMB | 15.1
Z301007820 | CORDA ISOLANTE | 15.1
39823910 | KIT MANOPOLE + TAPPI SR.E2M0 | 26
Z301122520 | ANELLO RIDUZIONE ARIA (EX 4040 | 77
Z304045980 | ELETTRODO ACCENSIONE EMX 30 LN | 104
Z31600248 | SCHEDA ELETTR.HERGA C.APERTA ( | 179
Z304518640 | BOBINA 220/240V-50HZ 0967064 S | 87
Z304229100 | SCHEDA RICEVENTE (0010802132) | 70.5
Z3776318 | VALVOLA DI SFIATO 1P CON GUARN | 54
Z301556540 | DIAFRAMMA GAS D.5,2 LAMIERA | 4.5
Z304552880 | POZZETTO RAME BOLL.L=350 (PZZ1 | 42
Z304032120 | TRASF.10/20 CM C.STAF.TE101V6 | 87
Z301584980 | FRONTALE CRUSCOTTO FUTURIA L ( | 58.5
39828160 | KIT VENTURI VENTIL. (35013300) | 35
Z304919460 | CARTUCCIA CA 9 3/4" (WL0CCA09) | 22.5
Z304031950 | FERMACAVO SIEMENS AGK66 | 3
Z3790057 | DIAFRAMMA ARIA D.42,5MM PER MG | 8.25
Z3790059 | DIAFRAMMA ARIA D.47MM PER MG 2 | 8.25
Z3790060 | DIAFRAMMA ARIA D.49 MM PER MG | 8.25
Z3775035 | CLICSON 100 GR. MV C16 | 12
Z3790410 | TUBO USCITA ACQUA SANIT. DAL B | 8.25
Z301590940 | GOMMINO CHIUSURA PRESA FUMI (9 | 1.5
Z301118840 | FLANGIA ATT. BOCCA FUOCO(40404 | 8.25
Z301119950 | GUARNIZIONE BOCCAGLIO (EX 4037 | 3
Z303001290 | ANELLO OR 6337 (VITON) | 6
Z3683193 | ISOLANTI SKEEP COP.ANTERIORE C | 172
Z304222410 | VENTOLA TANGENZIALE X FI 12000 | 64
Z3652308 | MANOPOLA DI REGOLAZIONE PER MG | 10.4
Z31601168 | ADATTATORE DA CM A TM | 10.4
Z304911400 | TRASFORMATORE (95-STD) | 96.5
Z3382030 | GRUPPO FILTRO ART.90177 | 46
398D3530 | KIT SCATOLA EL."LEJ"(38516850) | 72
Z304911060 | DIFFUSORE SUPERIORE (1001-32I) | 14.8
Z304565700 | TURBOLATORI SPIRALE 48X1500 (1 | 34
Z304923100 | O-RING X DEBATT. WATER U.V. (H | 6.65
Z3776445 | DIAFRAMMA D.5,9 PER VALVOLA GA | 6.65
Z301119040 | DISTANZIALE FISS.COFANO (EX403 | 6.65
Z306000010 | CAVO FLES NEOP.ROSSO SEZ.1/6,7 | 6.65
Z304560290 | ELETTRODO BIFILARE ACC.(776610 | 32.5
Z308018470 | G/FLANGIA SUPP.GICLEUR (224503 | 32.5
Z304919690 | MOTORE 9V - 50HZ X 460I (AW424 | 189
Z301531690 | STAFFA ELETTRODI | 1.18
Z3778060 | GUARNIZIONE INFERIORE VETRO SP | 1.18
Z304570570 | ELETTR. DI IONIZZAZIONE THRIFT | 118
Z301080900 | BANDELLA ATMOSFERICA | 5.15
Z304551910 | SONDA IMMERSA INECO SO11001 | 10.3
Z3B1863211 | GUARNIZ.FLANGIA BOLLIT.LT.60/1 | 75
Z3776726 | OTTURATORE BY-PASS PER COD. 04 | 14.7
Z301007910 | SEMIFLANGIA | 119
Z301078020 | PERNO BANDELLA CON BOCCOLA | 23.5
Z301120130 | GIUNTO MOTORINO (EX 403766) | 4.4
Z3751901 | VASO ESPANS.10 LT.3/4P.GAS M P | 110
Z30804082 | ISOLANTE POSTER C.D.C. MAIA PL | 4.4
Z301110070 | PERNO FISS. PIASTRA M6 | 4.4
Z304402810 | SONDA BOILER (500925) | 13.2
Z304559370 | G/PRESSOSTATO FUGAS (15.0143) | 164
Z3224720 | ASSIEME SUPPORTO GIGLEUR G35 O | 142
Z301007920 | CORDA ISOLANTE | 11.7
Z304222960 | VENTOLA MOTORE (K1402181) | 117
Z301078030 | PIGNONE PERNO BANDELLA | 3.65
Z304222940 | MOTORE VENTILATORE X FE 7000 - | 146
Z301092280 | GUARNIZIONE ISOLANTE | 3.65
Z30301088 | MEMBRANA PRESSOSTATO GIANNONI | 3.65
Z304566560 | RUBINETTO DI SCARICO (21000606 | 3.65
3MF01390 | FILTRO ASPIRAZIONE 1139X205MM | 19.1
Z30301219 | VALV.SFIATO 1/2"TP.12064 AURA | 35
Z304233300 | MOTORE VENTOLA (001A3000076E) | 166
Z304229550 | SCHEDA RICEVENTE (0010403412E) | 93
Z304573680 | PRESSOSTATO ACQUA 1/8 (27GI007 | 30.5
Z3997848 | FOTORESIS.LANDIS & GYR QRB 1B | 30.5
Z304574490 | FLUSSOSTATO B.-M.27G(27GI0112) | 30.5
Z304030650 | GICLEUR DANFOSS S GPH 1,65 60[ | 11.6
Z301119260 | ISOLANTE SUPER. AUTOD.(EX40368 | 8.7
39842360 | KIT CAVI EL.ACC.RIL.(38322955) | 38
Z304021910 | GICLEUR DANFOSS S GPH 6,00 45[ | 11.6
Z304241060 | SONDA TUBO BATTERIA (202301300 | 11.6
Z304030810 | UG.DAN.B GPH10,00 60°-030B0135 | 11.6
Z304573710 | SONDA IMMERSIONE BLU SANITARIO | 11.6
Z3771341 | APPARECCHIATURA MICRO RELE AT | 113
Z304240240 | SONDA EVAPORATORE (20244050000 | 84
Z304035860 | RESISTENZA 100 W-230 V L=1850 | 84
Z301563110 | FRONTALE MANTELLO LAMBY | 194
Z304911000 | CAVO TIMER TURBINA (2223-50/05 | 136
Z3224306 | INSIEME ANELLO RIDUZIONE ARIA | 94
Z304519140 | TERM. TR2 REG.0-90 C1000 (5404 | 18.8
Z3790651 | TRONCHETTO ATTACCO VALVOLA GAS | 7.95
Z304002610 | FILTRO DI LINEA 1" | 88
Z3500578 | CONTROFLANGIA PER BOILER (FINI | 137
3RR35130 | CHOKE 43120063 | 13.9
Z304002261 | VENTOLA D.200X55 | 49
Z301126140 | G/TUBO SUPPORTO GICLEUR | 36
Z3777037 | TERMOSTATO CLICSON MV 105 GR. | 14.4
Z3790254 | TUBO MANDATA IMPIANTO DA VALVO | 11.5
Z3790240 | INSIEME DISCONNETTORE CON RUBI | 76
Z306050153 | CAVO ACCENSIONE L=910 NG 280/4 | 12.9
Z3493217 | CAVO DI ACCENSIONE PER GAS 20- | 8.6
Z306050205 | CAVO RILEVAZIONE L=900 P20L P6 | 12.9
Z301136210 | INTERNO X BOCCA CORTA 600-1000 | 12.9
Z3790445 | UGELLO SPEC.NICH.X MURALI A ME | 2.15
Z3730941 | UGELLO PRINCIP. D.2,90 X METAN | 2.15
Z301535970 | MANOPOLA (RAL 7024) | 1.29
Z304402670 | GUARNIZIONE KLINGER D.E. 30 - | 8.6
Z304568250 | MEMBRANA (6.005.00262) | 64.5
Z301078150 | SUPPORTO GICLEUR | 8.6
Z301085860 | DISTANZIALE | 2.15
3RR85190 | LOW VOLUTE 16444002000025 | 8.8
Z304560440 | UGELLO GPL D.0,53(020.0053.00) | 1.72
39442290 | V.E.HONEYWEL 4025 A1004-819120 | 319
Z304566210 | CAVALL.FIX.TUBO D.14(210006070 | 0.86
Z306900910 | TUBO POLIETILENE 10 X 8 | 0.86
Z3203502 | GIUNTO MOTORE POMPA (2204002) | 1.72
Z303000480 | ANELLO OR 2075 (18,77 X 1,78) | 0.86
3RR58810 | MAIN BOARD W8433(MI) 301386923 | 306
Z3982557 | GUARNIZIONE PER BOCCHETTONE 3/ | 0.43
Z301107500 | FILTRO SERBATOIO | 41.5
Z304234270 | SCHEDA ELETTRONICA (0010400269 | 186
Z327GI0140 | VALVOLA GAS EV.VCM01 PER FCD | 183
Z304017780 | POMPA AS 47B 1537-1-PRESA | 130
Z3776353 | RACCORDO MANDATA BY-PASS | 20
Z301048470 | DEFLETTORE | 100
Z3224621 | FLANGIA ATTACCO CALDAIA GREZZA | 40
Z30602164 | ELETTR. ACCENS. HERGA NOVA-B90 | 40
Z304569290 | TERMOSTATO TOD FUMI A80/C65 FL | 7.85
Z301115780 | DISTANZIALE | 7.85
Z3233828 | ELETTROVALVOLA SIRAI L209V4/Z3 | 157
Z304567430 | TURBOLATORI SPIRALE 36X1200 (1 | 37
Z3540025 | RICAMBIO MOTORE FAN-COIL PER J | 185
Z304017010 | CONDENSATORE 3,5 UF | 9.25
Z3281831 | DISTANZIALE PER VENTOLA | 9.25
Z301119120 | TUBO MANDATA (EX 403885) | 35.5
Z301620720 | CAVO ACCENSIONE ELETTR. Q.E. 1 | 35.5
Z3683047 | TURBOLATORE 36 MM L=1200 MM-FI | 35.5
Z3725024 | RETE BRUCIATORE TG X GHIBLI 4/ | 35.5
Z301532300 | TUBO BOLLITORE/CIRCOLATORE | 35.5
Z304046390 | ELETTRODO ACC.P3/5/30/60-S2/12 | 35.5
Z304046400 | ELETTRODO RIL.P3/5/30/60-S2/12 | 35.5
Z3771943 | INS. MICROINTERR. PER VALVOLA | 15.6
Z3221355 | INSIEME FARFALLA REGOLAZIONE A | 15.6
39830840 | KIT SCHEDA EL.DSP07 (38322660) | 83.5
Z304037610 | BOBINA KT09 230V/50-60 HZ | 42.5
Z304230200 | VENTOLA X U. E. (001A2331030A) | 85
Z304551500 | G/ANODO 33X300 (120-160)-CRZ32 | 126
Z304555390 | BRUCIATORE 13 RAMPE 0,75 GPL | 133
Z301136810 | DISCO RIDUTT. GAS POT. MIN. 13 | 9.9
Z304045900 | MOTORID. SIEMENS SBC15-5.6 RPM | 168
Z304232640 | VENTOLA (001A2331024) | 63.5
Z304915590 | DADO + OGIVA (JP61DQ06M-JACO) | 6.35
39842640 | KIT PORTELLINO "LEJ"(35014680) | 17.4
Z304911130 | RIDUZIONE MF 3 1/2" - 2 1/2" ( | 94.5
Z304552730 | SEGNAL. VERDE 220V-D.10-EL/F10 | 1.83
Z31701021 | VASO ESP.SANIT.STYLE 3 LT. | 97
Z3231823 | INSIEME VENTOLA D. 220 X 70 | 97
3981H260 | KIT RACC.OTT.2"1/4(Z304924050) | 118
Z304241690 | SCHEDA ELETTRONICA X U. I. (20 | 149
Z304565560 | FLANGIA OEMMEPI (3275170) | 132
Z304042090 | FOTORESISTENZA IRD 1010.1 (165 | 188
Z301101290 | DISTANZIALE FISS.ELETTRODI | 7
Z304562660 | GUARNIZIONE FLANGIA (020-0049) | 5.6
Z304565950 | FLANGIA (6102075) | 112
Z31801033 | CIRC UPS 25-50 X 130 (5952554 | 224
3RR82940 | KIT COIBENT ACUST UE16-17 R410 | 12.4
Z304550981 | VASO CP387/8 3/4" M VALV. 0[ ( | 82.5
Z304573320 | G/MANDATA 3 VIE ECONDENS C (27 | 165
3981H060 | KIT GRUPPO PISTONI DESTRO | 6.2
Z304228680 | TELECOMANDO (0010403791) | 144
3RR51780 | CROSS FLOW FAN 10352034 | 28.5
Z301107470 | BASE ATTACCO VE 1 | 229
Z304720350 | PRESSOSTATO PA/911.80 X AERO 2 | 194
Z304914690 | MOTORIDUTTORE 1G/15-12V/50HZ-6 | 142
Z301624210 | CAPPELLO EL-DB (4 EL.) | 103
Z304016690 | ELETTRODO DI ACCENSIONE | 7.65
Z304031580 | RACC. MF A GOMITO 1/4-8-1020 | 7.65
Z30301223 | VALV.SIC. 3 BAR SS/MO 1/2" (05 | 11.1
Z304233200 | PONTE DI DIODI (0010403745) | 133
32000194 | CAMERA COMB.SR.AAF4-AB04-AC04 | 13.6
Z301552150 | GUARNIZ. COLLETT. SCARICO FUMI | 18
Z304034230 | BOBINA M8-220/50 L=700 | 18
Z304046410 | POMPA DANFOSS BFP 11 L6 | 166
Z304910540 | CARTUC. RETE XFCO 1 1/2"271010 | 231
Z304032360 | RELE TERMICO RT1T 17,5-22 A | 123
Z304020530 | GICLEUR DELAVAN W GPH 0,65 80[ | 15.2
Z304230760 | INDUTTANZA (0010452044E) | 203
Z301091730 | DEFLETTORE FIRE 3 (MEKU 199010 | 29
Z304002590 | VENTOLA D.215 X 65 | 80
3RR50210 | RUBBER PLUG WAT.TRAY 76712012 | 1.85
Z304720340 | ELETTRODO DI RILEVAZIONE X AER | 56.5
Z304021960 | GICLEUR DANFOSS S GPH 0,50 45[ | 12.4
Z3926130 | UGELLO UNIF.7,00-60GR (CONO PI | 12.4
3980U830 | KIT CAVO ACCENSIONE (36004560) | 1.85
Z304573720 | DIAFRAMMA FUMI 24-28-32KW (27G | 8.95
Z304555230 | FLANGIA LUNGA TANDEM 3/4" 2748 | 8.95
Z304573500 | RACCORDO BIANCO INGRESSO SCAMB | 8.95
Z327GC0094 | GUARN. USCITA FUMI ECONDENS 24 | 5.5
3980I140 | KIT CAVI CABL. (38330110) | 214
Z3790638 | TUBO COLLEGAM. VASO ESPANSIONE | 11
Z301587770 | CANALINA SILICONE TRASP. 5X13 | 22
Z3493010 | CAVO SPECIALE X JONIZZAZ. SEZ. | 5.5
Z3274203 | CORDA ISOLANTE | 5.5
Z30804037 | ISOLANTE POSTERIORE C.D.C.MIXA | 5.5
Z304036040 | G/FLANGIA GOMITO 1/2-210504014 | 27.5
Z301624110 | FRONTALE EL-DB | 86.5
Z304574120 | FRONTALE CRUSCOTTO BIT (27KT00 | 15.1
Z30301248 | VALV.SIC.6 BAR AURA COMBI 71/1 | 19.2
Z3204361 | DISCO DEFLETTORE | 9.6
Z304230210 | MOTORE VENTOLA (0010402624) | 122
3981N900 | KIT COPERCHIO D990 (3940D990) | 292
Z3926110 | UGELLO UNIF.1,10-60GR (CONO PI | 13.7
Z31600339 | CAVO ELETTR.ACCENS.C/RESIST. M | 17.8
3981Q200 | KIT EL.CONTROL BOX (3RR87190) | 228
Z304227170 | SCHEDA ELETTRONICA PRINCIPALE | 208
Z304911930 | TEST FERRO (IPT 1016) | 104
Z301536010 | SEGNAL.VERDE 220V(FORO10)NOFST | 2.05
Z3700101 | PILOTA POLIDORO 440.00.44.14/2 | 20.5
Z301090640 | FLANGIA LINEA GICLEUR EM 16 | 112
Z3024300G6 | SQUADR.SUPP.SERVOC.NG70AB ZN X | 71
Z302080252 | ELETTRODO ACCENSIONE MPN 72 LN | 71
Z304043100 | ELETTRODO ACCENSIONE (2080273) | 71
Z304230750 | SCHEDA ELETTRONICA (0010404381 | 217
Z301088620 | COFANO ECO 14 | 30
Z301538650 | FLANGIA BOLLITORE D.289 INOX | 218
Z301069610 | MOTORE CON GIUNTO-PRESA | 203
Z304920500 | GALLEGGIANTE X LAMBINO LAM6LVE | 170
Z304242140 | SCHEDA ELETTRONICA X U. I. (30 | 238
Z301121100 | COPERCHIO AZ 4 (201500) | 43.5
Z301008391 | PIASTRA ATTACCO | 62.5
Z301573890 | DIAFRAMMA ASPIRAZ. ARIA D.87 ( | 4.75
Z31600317 | SCHEDA ACC.S4565BF 1088 HERGA | 213
Z3776336 | KIT TRASFORMATORE RIPRISTINO F | 80
Z304566260 | MOTORE 3 VIE (21000606900100) | 61
Z3730514 | INTERRUTTORE ON-OFF | 12.2
Z304553530 | BOBINA MODULAT.14 VDC/MD10004 | 12.2
Z3776714 | SCHEDINO DISPLAY DIGITALE PER | 51.5
Z304558520 | PRESS. ARIA HUBA 605-19222(200 | 42
Z301028531 | FLANGIA ATTACCO MOTORE | 82.5
Z3776414 | TUBO USCITA ACQUA CALDA BITERM | 16.2
Z304566190 | CLIP FIX.MOTORE (2100060700100 | 0.54
Z301120390 | DEFLETTORE | 5.4
Z3493200 | CAVO SPECIALE X A.T. O JONIZZA | 5.4
Z301000180 | MICROINTERRUTTORE AH 71505 | 5.4
Z304555250 | VALV.RITEGNO D.15 RIF.0004/20 | 2.7
Z3224569 | FLANGIA ISOLANTE (TIPO 4/BIS) | 2.7
Z304566470 | GOMMINO SPIA SILICONE (901273) | 2.7
Z304923990 | MOLLA X VALVOLA A DISCO (AW181 | 2.7
Z301555400 | SEGNALATORE ROSSO(NEON)EL/UBD | 2.7
Z304041890 | GICLEUR DELAVAN W GPH 0,60 60[ | 10.8
Z3223314 | ELETTROVALVOLA GAS BRAHMA EG 1 | 225
Z3771325 | MODULAZIONE ELETTRONICA PER MG | 105
3RR03490 | LOUVER MOTOR 1402136 | 46
Z3779516 | ELETTRODO DI CONTROLLO FLOOR C | 8.75
Z30602034 | ELETTRODO ACCENSIONE DX PER DO | 8.75
3981G170 | KIT CONTR.ARIA 500(Z304923680) | 14.5
Z30602035 | ELETTRODO ACCENSIONE SX PER DO | 8.75
Z304031530 | ELETTRODO SINISTRO | 14.8
Z304503930 | V.SFOG.ARIA 3/8" 502030 MINICA | 14.8
Z301119840 | DEFLETTORE (EX403796) | 78
Z304724210 | BOBINA ELETTROVALVOLA (4017000 | 117
Z3223805 | INS. ELETTRODO D'ACCENSIONE | 6.05
Z30101049 | FLANGIA COMPLETA 5 FORI D.210 | 208
Z304016590 | CONDENSATORE 3,15 M.VN 450 | 16.1
Z304041750 | PRESS. GAS DUNGS GW150A5 | 177
Z301574110 | POMELLO CRUSCOTTO XILO T | 6.7
Z3283322 | CIRCUITO RADDRIZZ.VALVOLA GAS( | 158
3900D250 | KIT SEPARATI TAURA D IN | 65
Z301119470 | TUBO CONVOGLIATORE (EX403787) | 241
Z304010660 | PRESS.GAS DUNGS GW 50 | 83
39805470 | KIT GIUNTO COLL.D.100 FER | 279
Z304555910 | TERMISTORE ELTH COD.279007 (77 | 17.4
Z31600198 | SENSORE NTC A CONTATTO X AURA | 17.4
Z304031820 | VENTOLA D.120 X 42 | 17.4
398D0960 | KIT MANOPOLE "LEJ"(35010550) | 13.2
Z304723080 | VALV.SIT 830 TANDEM | 202
Z304918820 | VALVOLA SBV 2300 (P/N27833-B24 | 69.5
3TD03666 | CONTROLL.MW320033 PROGR.2-05 | 306
Z301504520 | VETRO SPIA | 7.35
Z304028460 | GICLEUR DANFOSS S GPH 1,00 80[ | 7.35
Z3995961 | POMPA AN 77 C 73412P | 223
Z3778070 | GUARNIZIONE BOCCA VENTILATORE | 4
Z301552290 | VETRO SPIA BANOX | 4
Z3779566 | RACCORDO BY/PASS RIF. 2350 278 | 20
Z301129260 | BOCCA FUOCO | 225
Z3224761 | INSIEME TUBO MANDATA II STADIO | 17.3
3841G400 | TUBAZ.ENTR.H2O-MICRO IXTECH'12 | 51.5
Z301077860 | STAFFA APPARECCHIATURA | 8.65
Z301079170 | GUARNIZIONE CORPO | 1.73
Z3234869 | DISCO DEFLETTORE | 13.3
39442180 | CORPO VALVOLA H.(VCZMG6000E) | 134
Z3433807 | CONDENSATORE DA 8 MF 450 VCA | 13.3
3RR64700 | 4-WAY VALVE ASSY 3073144 | 82.5
Z3730026 | INS.BRUCIATORE (5 RAMPE) CON C | 250
Z301624080 | FIANCO DX-SX. EL-DB (3 EL) | 58.5
Z301555290 | FRONTALE MANTELLO CON BLOCC.IN | 54.5
Z31803105 | TRASFORMAT.D'ACCENS. 6 KVOLT 2 | 54.5
Z3771042 | MODULEC PER GAS METANO HONEYWE | 210
Z301085110 | TUBO MANDATA 2[ STADIO | 9.3
Z301530810 | OTTURATORE GRUPPO COLLETTORE 2 | 9.3
Z301118670 | FLANGIA ATTACCO CALDAIA (EX 40 | 14.6
3981Q040 | KIT MAIN CONT.BOARD (3RR87030) | 93
Z301084930 | FLANGIA CERNIERA | 134
3981Q090 | KIT MAIN CONT.BOARD (3RR87080) | 77.5
3RR85180 | WIND WHEEL 16444001000039 | 31
Z304905760 | VALVOLA MINI-SFER MF - D.3/8" | 9.95
Z301146920 | CAVO ALIM. PRESS. GAS CT (MINI | 9.95
3940L150 | SCHEDA CONTR.INVENS. (321938) | 262
Z308022890 | G/TUBI GAS CON DEFLETTORE | 216
Z3333975 | BLOCCHETTO CONTATTI AUSILIARI | 15.9
Z304559030 | SCHEDA CONTROLLO POTENZA | 241
Z301092320 | G/TESTATA EM 3 | 123
Z301010230 | GUARNIZIONE | 1.19
Z3700297 | VASO ESPANSIONE 5 L X ELLE 27 | 92.5
Z3119784 | INS.SET FILTRO + GUARNIZIONI P | 18.5
Z301143820 | GUAINA X RESISTENZA 1/2"M - 3/ | 18.5
Z304215210 | VENTOLA TANGENZIALE (K100200) | 84.5
Z304225550 | SENSORE TEMPERATURA (K1411366) | 13.2
Z304914120 | COPERCHIO POZZETTO (C1612B) | 6.6
Z301092510 | GUARNIZIONE ISOLANTE ANTERIORE | 29
Z301134660 | TUBAZIONE ENTRATA GAS 1" 1/2 | 158
Z30904172 | KIT ACCENSIONE-MEA-MIXA | 50
Z3790117 | ISOLANTE SUPERIORE LATERALE CA | 1.84
Z304009370 | RIDUZIONE MF 1/4" - 1/8" | 1.84
Z301115800 | DEFLETTORE | 180
3940B840 | PANN.COM REX-REX QACC10ELMCE | 322
Z304233560 | SCHEDA ELETTRONICA (0010403795 | 155
Z3790636 | TUBO COLLEGAMENTO PACCO SCAMBI | 42
Z304913600 | FLOW CONTROL SCARICO (38L/MN) | 69.5
Z3201116 | FARFALLA REGOLAZIONE ARIA OIL | 38
Z304550320 | BRUCIATORE PILOTA N525F POLIDO | 38
Z301134840 | PERNO FILETTATO M 6 (F30123010 | 38
Z3223504 | CONDENSATORE 6,3MF 475 V (4161 | 13.1
3RR73040 | FILTER SUBASSEMBLY K15420006 | 8.3
Z304020420 | GICLEUR DELAVAN W GPH 2,00 60[ | 13.1
Z304017570 | ZOCCOLO LANDIS AGM11 (997751) | 82.5
Z301612060 | COLLETTORE FUMI / SCAR. CONDEN | 140
Z3500280 | BOBINA PER ELETTROVALVOLA GRAN | 78.5
Z304913430 | MICRO SWITCH MOD. 093 | 15.7
Z301133380 | TUBO MANDATA 2[ STADIO | 15.7
Z304229730 | MOTORE VENTOLA INTERNO (001040 | 132
Z3790157 | TUBO DA RITORNO IMP.A CIRC.(FU | 19.6
Z301093860 | BOCCAGLIO PG 45 (274822) | 111
Z30202011 | VALV.UNIDIREZ.3/4"FF-BX120- | 30
Z304033430 | TRASF.SCALDALAI 21020 | 133
Z30804038 | ISOLANTE ANTERIORE C.D.C.SIL C | 7.8
Z304555260 | VALVOLA RITEGNO D.20 2782 | 5.85
Z3223107 | INSIEME ELETTRODO D'ACCENSIONE | 3.9
Z301603620 | PIASTRA ATTACCO VENTILATORE NO | 3.9
Z301075630 | GUARNIZIONE CORPO | 8.45
3RR56040 | FLUSSOSTATO 0170701H15 | 270
Z301119180 | CAVO ELETTRODO L=620 (EX 40386 | 6.5
Z304566280 | ASS. COLL. SAN. (3002960550020 | 39
Z301119320 | DISTANZIALE FISS.COPERCHIO (EX | 6.5
Z31701004 | VASO ESPANSIONE 12 LT. - D=320 | 117
3980D520 | KIT CAVO EL.ACC. (38516910) | 15.3
Z304034390 | VENTOLA D 215 X 59 | 78
Z301538640 | TUBO PVC INGRESS.ACQUA FREDDA | 9.1
Z304741700 | GUARNIZIONE PORTELLONE X LGE 1 | 87
Z3995984 | POMPA TIPO AJ6AC10004P | 309
Z32002096 | VENTIL.EBM G2K097-AA03-57 X ME | 148
Z30201039 | VALV. GAS SIT825 NOVA 1/2"(082 | 205
Z304234100 | TELECOMANDO 14/114 (310650) | 241
Z304573640 | SCHEDA MI860.U2 (27E0092) | 330
Z3900874 | VITE DOPPIA M.M. CON ESAGONO R | 19.4
Z304921880 | SCHEDA ELETTRONICA X WS1TC (TI | 247
Z3655099 | TUBAZ.DI MANDATA CON DEGAS.INC | 261
Z304565350 | BRUC.14 RAMPA ALMA 32 (410.085 | 146
Z304567950 | TERMOIDROMETRO - (E-PT35 024) | 46.5
Z304230780 | COMANDO A FILO (0010451521E) | 302
Z304243620 | GALLEGIANTE (202301320001) | 160
Z301091620 | TUBINO MANDATA | 12.9
Z3790528 | SCAMBIATORE SANIT. GIANN. PB21 | 281
Z3493034 | CAVO SPECIALE X A.T. O JONIZZA | 11.6
Z30201013 | TERMOCOPPIA P.I.600MM 9X1 (020 | 11.6
Z304724550 | UGELLO GAS GPL - D.2,20 (40320 | 10.3
Z30201131 | CLICSON MV 100[C15 CON CAVO 95 | 19.3
Z304575100 | SCHEDA (27E0098) | 337
Z301076340 | NIPPLO 1" - 1" | 9
Z3655095 | REGOLATORE DI FLUSSO X GRUPPO | 299
3MF01350 | FILTRO ASPIRAZIONE L=360MM | 11.7
Z301571890 | G/COLLET.BITERM.(INGHILTERRA)- | 97.5
Z301072220 | TUBO CONVOGLIATORE | 322
Z304565770 | TERM-TR2 REG.0-90 C=3000 PVC ( | 29.5
Z304229210 | MOTORE VENTOLA (001A3000052E) | 309
Z301618830 | CAVO TERRA TRASFORMATORE (1600 | 1.41
Z30101090 | FLANGIA BOLL. HERGA B90 | 91
Z304217860 | MODULO DI POTENZA A2823 PV28-5 | 219
Z301513240 | VETRO SPIA | 12.8
35319070 | ISOL.COP.ANTIREF.6 PEGASUS F2 | 21
Z3700283 | VASO ESPANSIONE 2 LT. | 87
39844350 | KIT DIST.SCAMB.E/TOP(32917520) | 31.5
Z301610130 | CAVO MIS. FLUSSO CON. RAST 2.5 | 17.9
Z3642095F | VALVOLA DI SFIATO ATT.M 1/2"GA | 17.9
Z3997748 | ZOCCOLO PER APPARECCH.BRAHMA S | 17.9
Z3393152 | RESISTENZA CORAZZ V22O W3OOO | 354
Z3B1866506 | ISOLANTE PIASTRA BRUCIATORE | 34.5
Z301111100 | PERNO BANDELLA | 5.75
Z304570610 | CAVO ACCENSIONE (1600339) | 16.6
Z3790158 | TUBO COLLEGAMENTO BARILOTTO RI | 16.6
Z304555740 | VASO AD ESPANSIONE 521/T 10 LT | 71.5
Z31600335 | SCHEDA GESTIONE DIMS16LA01 NOV | 203
Z301108000 | BOCCAGLIO PNZ 50 | 60
Z304042910 | ELETTRODO ACCENSIONE (2080292) | 342
Z304234810 | TELECOMANDO (0010400282) | 99.5
3RR53360 | REACTOR 43130184 | 53.5
Z304031260 | POMPA SUNTEC AJ 6 AC-1000 | 361
Z30901243 | SIFONE RAC.CONDENSA X AURA COM | 81.5
Z304553390 | G/POTENZIOM.10K CABLATI VISA-U | 19.1
Z304911720 | PISTONE (4213-1) | 98
Z3926109 | UGELLO UNIF.1,00-60GR (CONO UN | 14
Z3730095 | VALVOLA GAS NOVA SIT 822 ART. | 174
Z31600355 | CAVO ELETTR.ACCENS.FOX | 8.25
Z301007314 | FLANGIA CERNIERA | 118
Z308022880 | G/TUBI GAS CON DEFLETTORE | 208
Z301577020 | CAVETTO FLAT COLLEG.SCHEDE (18 | 3.8
Z304722180 | APPARECCHIATURA BRAHMA CM 391 | 181
Z304225610 | SCHEDA DI CONTROLLO (K81409460 | 353
Z308516850 | SERIE OR CALDAIA ESTER * | 21.5
3RD00240 | R.E.CARTER 7773108 230V 75W | 102
Z304573370 | RUBINETTO CARICO (27GI0106) | 21.5
Z304573700 | SCHEDA COMANDI LCD 5 B40 (27E0 | 43
Z304042530 | FILTRO FC 476001 | 43
3981Q170 | KIT EL.CONTROL BOX (3RR87160) | 205
Z31600412 | CAVO ELETTR.ACCENS./RILEVAZ. M | 21.5
Z3I09050016 | GUARN. EPDM/70 (FLANGE BOLL. S | 21.5
Z301600412 | CAVO ELETTRICO ACCENSIONE/RILE | 21.5
Z301922900 | VALVOLA AD INIEZIONE 1/2" - 4X | 43
Z304573890 | RUBINETTO DI CARICO (27GI0106) | 21.5
Z3525152 | GUARNIZIONE X BRUC.GS 22-30(EX | 10.1
Z306100541 | SCHEDA CIRCUITO STAMPATO BRUCI | 255
Z304556890 | MOTORE SYNCRON 30A17A 24V 248- | 82
Z3725042 | TERMINALE SCARICO GH TIRAGGIO | 29
Z301585960 | DIAFRAMMA ARIA/GAS D.21 | 18.9
Z304518890 | APPAR.BRAHMA AT5/TR 18022502 | 315
Z304560390 | VETRINO ISP. + GUARNIZIONE (16 | 18.9
Z304572740 | VIROLA INOX PORTA ISOLAMENTO ( | 65.5
Z304573580 | VENTURI METANO 24 KW 27GC0149 | 350
Z304911470 | TRASFORMATORE (95-STC1) | 180
Z304919030 | KIT VALVOLE A DISCO 255 (AW180 | 75.5
Z3223580 | MOTORIDUTTORE UGV MT4002B2009( | 351
Z3271531 | COPERCHIO BRUCIATORE G 50-70/2 | 132
Z301129270 | CONO PER BOCCA FUOCO | 294
Z304007900 | V.E. HONEYWELL 4025 A1004 (819 | 319
Z304402880 | SET FUSIBILI RESOL 10 X T4A (2 | 54
Z304225510 | SCHEDA DI CONTROLLO (K81409459 | 369
Z30201265 | VALV GAS VK 4105 M5033 | 365
Z3772029 | VETRINO SPIA IN PIREX SP.3-3,6 | 1.63
Z3343551 | ISOLATORI PER CAVI A. T. (CF 0 | 8.15
Z31601110 | CONDENSATORE PER POMPA UPS | 8.15
Z3655054 | SCHEDA UNITA'INT. X IFH 18000 | 391
Z301126930 | BOCCAGLIO EM 50 | 119
Z3725050 | ESTRATTORE FUMI PER TG 45-55-T | 362
Z304217970 | MOTORE VENTOLA L2-02100 AE25U | 263
39822340 | KIT GUAINA 1"1/4X235(33400811) | 46
Z3403805 | MOTORE ELETTRICO - 130W (JOLUX | 244
Z301140510 | TESTA COMBUS. GAS COMP.1000 BL | 304
3980G690 | KIT 5 DIAFR.GAS D4.9(34016550) | 69
Z301010360 | SUPPORTO GICLEUR | 15
Z301133660 | GUARNIZIONE FLANGIA DI CARICO | 5
Z301060260 | BOCCAGLIO | 65
Z304566040 | UGELLO NICHELATO 1,25-(7600125 | 2.5
Z304910800 | ANELLO DI TENUTA TUBO COLLETTO | 2.5
Z304552060 | VALV.MAN.SFOGO ARIA MPM RAV 01 | 2.5
Z3998536 | PORTAFUSIBILE P900/TF PER BRU | 5
Z301069410 | CAVO ELETTRODO | 2.5
3RG05581 | COMPR.SCROLL SANYO 80994045CSR | 808
Z304911780 | ANELLO DI TENUTA | 5
Z304910550 | ANELLO DI TENUTA (GE002) | 5
Z301122400 | NIPPLO PER BICONO D.6-M10 (244 | 2.5
Z301119030 | PERNO BANDELLA L=115 (EX403738 | 2.5
3RR51790 | GUIDE LOUVER 10512115 | 14.9
Z32002084 | VENTILATORE FIME GR 00315 X ME | 141
Z301092300 | FLANGIA LINEA GICLEUR | 101
Z3281834V | STAFFA SUPPORTO TRASFORMATORE | 18.7
Z304239940 | SONDA TEMPERATURA AMBIENTE (20 | 147
Z301092480 | TUBO MANDATA | 51
Z301120830 | BOCCAGLIO (MEKU 91186) | 19.9
Z3790270 | OROLOGIO PROGRAMMATORE TACTIC | 99.5
Z31701012 | VASO ESPANSIONE 10 LT RETTANGO | 94.5
Z3820313 | ELETTROVALVOLA VG 25 R02 NT 31 | 414
Z301058020 | NIPPLO MM 1/4" | 4.35
Z304911600 | RACCORDO DIRITTO 3/8" X 1/4" | 8.7
Z38219907015 | GUAINA SILIC.RES.-50+250C D.I. | 4.35
Z304037630 | MOTORIDUTTORE SQN71.244A20(224 | 261
Z304914090 | GRIGLIA FORATA (C1624C - 8" - | 67
Z304042230 | BOBINA SIRAI ZA10A-230V50HZ | 64.5
Z304234280 | VENTOLA (0010203643) | 64.5
Z3224316 | INSIEME SUPPORTO PER ELETTRODI | 64.5
Z312ES0008 | SCHEDA PER SOLARE-ZONE 861 E | 129
Z304573480 | SCARICO CONDENSA FUMI SCAMB. ( | 64.5
Z3224840 | PIASTRA ISOLANTE | 6.2
Z301080870 | FLANGIA LINEA GICLEUR | 6.2
Z304918090 | TITOLAZIONE X SOLFITI (LPC-A-0 | 83
Z301144160 | SEMICORPO LATO MOTORE VERN. | 80.5
Z3283302 | ELETTRODO JONIZZAZIONE (DIRITT | 16.1
39839380 | KIT CERN.PORTA G3G (34403980) | 36.5
3981S160 | KIT RUB.ELETTRICO (3940F570) | 292
Z3776728 | RACCORDO DX DI TENUTA G/DISTRI | 8.05
3QA02750 | PROFILO PORTAFILTRO L=606MM | 5.7
Z304559510 | RACC.DX G/DISTRIB.FUGAS(10.011 | 8.05
Z3778023 | OTTURATORE PER VALVOLA DEVIATR | 104
Z301135240 | INTERNO SUP. BOCCAGLIO D.166 | 9.9
Z301126150 | COFANO G35 GAS RAL3000 | 70.5
Z301112060 | SEMICORPO MOTORE X TRASF.DANFO | 13.6
Z304723980 | VENTIL.TGA60/3-420 RGL32(45610 | 429
Z31600402 | SONDA SANIT.BOLL.SO10032 CON C | 21
Z304723180 | ELETTR.ACC.AIR 18-50(40170005) | 58
Z304033320 | APPARECCHIATURA SATRONIC TF 80 | 190
Z304550910 | ELETTRODO ACCENS.CAST | 5.55
Z3776242 | ISOLANTE POSTERIORE C.D.C. | 7.4
3981H120 | KIT COLL.CORPO (Z304915290) | 804
Z3B1866007 | GUARNIZIONE VALVOLA GAS SIT 84 | 1.85
Z3224344 | BOCCA FUOCO GAS L.P.(01122510) | 74
Z304913460 | G/PILOTA MOD. 2250/05 | 213
Z304225800 | SCHEDA DI CONTROLLO (K81409466 | 373
39832520 | KIT FLANGIA+GUARN. (39411700) | 165
Z3515052 | ATTUATORE TERMICO YCS 13 | 32
Z3997856 | CIRCUITO R.C.FASE-FASE L&G ARC | 45.5
Z304565650 | CIRCOL.RS 15/7-3-KU-CRR-12 | 188
Z301576290 | ANTIREFOULER VELA X 20 | 86
Z3776909 | COPERCHIO TERMOFORMATO ABS D | 86
Z304565940 | ANODO BOLLITORE (6030311) | 86
Z301048600 | BOCCAGLIO | 83.5
3RR57310 | SCHEDA IPDU / PCB 43T69896 | 1535
Z304565810 | CORPO VALV. MISCEL. B. ZONE (0 | 94.5
Z301111110 | PIASTRA COMPONENTI EM/JM 16 | 81
Z304041110 | FILTRO ANTIDISTURBO FT300 (221 | 54
Z3790173 | CORNICE PER TRASPARENTE (MG 20 | 40.5
Z30201281 | VALV.DEVIATRICE X G/FUGAS MIXA | 411
Z304046010 | APP. DANF.OBC 81A.10-057H8208 | 62.5
Z301111080 | PERNO BANDELLA | 4.9
Z3233803 | GIUNTO PER MOTORE RIGON HP 0,7 | 0.98
Z3776337 | O-RING PER TUBO BY PASS (R0017 | 0.98
Z3403317 | GIUNTO PER MOTORE RIGON | 0.98
Z31600326 | KIT INTERRUT.ON-OFF Q.E. AURA | 84.5
Z304724360 | CIRCUITO ELETTRICO (40170012) | 241
Z30101066 | FLANGIA BOILER.LT.65 MEB PLUS- | 253
Z304232260 | GRUPPO SONDE TEMPERATURA (0010 | 44
Z304042680 | TELER. DILM 32-10 (230V/50HZ,2 | 110
Z304239830 | TELECOMANDO R51 (203355000031) | 215
39842430 | KIT SPION.SPIA SR.M9(34015300) | 6.8
39843770 | KIT PIOLINI+MOLLE (34000640) | 6.8
Z304575180 | ELETTRODO ACC.CON CAVO(7069-GT | 172
Z304575190 | ELETTRODO RIL.CON CAVO(7070-GT | 172
Z3823051 | ELETTROVALVOLA HONEYWELL VE401 | 285
Z304044010 | CONDENSATORE MOTORE 16 MF (603 | 47.5
Z3273153 | SONDA SENZA GUAINA QAE 22 | 302
Z302590170 | POMPA SUNTEC AL65B 9532 6P0560 | 358
Z301070270 | MOTORE 50W 220V/50HZ | 230
Z304558350 | TERMOSTATO SIC.FUMI 12564 (776 | 7.3
Z31901020 | SERPENT.22 SPIRE INOX BOLL.65 | 344
3RG07940 | POMPA EBARA MD/E 40-200/5.5 | 1546
Z304229910 | SCHEDA ELETTRONICA PRINCIPALE | 220
Z304031690 | POMPA SUNTEC D47A 7383-2P | 226
Z304556900 | SERIE GUARNIZ./ALBERI PFVCR06- | 68
Z31301192 | CAPPA FUMI PER MG 25 (2000) | 93.5
Z301060880 | MOTORE 0,20KW 5MF 220V/50HZ 2P | 284
Z304555950 | INTERR.BIPOLARE ROLD CM COD.E0 | 9.7
Z301142560 | FLANGIA ACCENDITORE PORTAGUAIN | 19.4
Z304231080 | MOTORE VENTOLA (0010401843) | 183
Z304563020 | TUBO GAS (110-0041) | 5.45
Z301029440 | CORDA ISOLANTE | 10.9
Z31602069 | SCHEDA ACCENS.SERIE METAL(COMP | 511
Z301122210 | G/PRESA 7 POLI V.E-P.G | 37.5
Z301075270 | RACCORDO PRESSOSTATO 55-70 | 7.85
3940L960 | INTERFACC. RS 485(QIS01820604) | 373
3RR83800 | MAIN BOARD K50102227 | 347
Z301547030 | ISOLANTE LATERALE VELA 24 | 7.85
39443800 | PORTELL.DUOPREX 230 (RED1005C) | 1440
Z3493201 | CAVO SPECIALE X A.T. O JONIZZA | 7.85
Z308000520 | ELETTRODO DI RINVIO | 7.85
Z30201257 | VALV. GAS SIT 822 NOVA (082211 | 361
Z3777004 | VALVOLA GAS METANO-GPL SIT 836 | 433
Z303001320 | ANELLO TEFLON - VITON TV-012-2 | 61.5
Z304552610 | VALV.GAS HONEY VR4605QA2012(77 | 483
Z301091640 | MOTORE 75W 4MF 220V/50HZ (SIME | 189
Z304519320 | PRESS.DUNGS LGW3A1 0,5 VE | 71
Z304561240 | SCHEDA DI CONNESSIONE + FILTRO | 83
Z3525217 | CIRCUITO ELETTR. STAMPATO PWR/ | 274
Z36803105 | TRASFORM.ACC.6 KV 230V TE061D1 | 86.5
Z308023040 | G/TESTA CON ELETTRODI | 299
Z304014080 | ELETTRODO DI ACCENSIONE | 8.4
Z304234630 | SCHEDA RADDRIZZATORE PFC (0010 | 306
Z31600322 | CAVO COLL.SCHEDA E.-FLUSSOMETR | 16.8
Z304519380 | ELETTRODO ACCENS.CAST 77.37.84 | 6
3841C060 | TUBAZ.USC.SAN.P/TUBO DP.AB04 D | 22.5
Z304004932 | V.E. BRAHMA E7L A3C 230V/50HZ | 48
Z304018640 | V.E. HONEYWELL 4025 B1003 | 288
Z3776504 | DISTANZIALE TRA TUBO E MOLLETT | 1.2
Z303080830 | GUARNIZIONE OR 130 FPM (VITON) | 1.2
3981G220 | KIT BYPASS PLASTICA (39449090) | 85.5
3RR76580 | OUTD.CONTR BOARD17125300001923 | 810
Z3823052 | ELETTROVALVOLA HONEYWELL VE402 | 427
Z301058900 | DEFLETTORE | 45.5
Z3273173 | PRESSOSTATO GAS PER MULTIBLOC | 73
Z304000840 | VENTOLA D.280 X 82 | 128
Z304910840 | G/BY-PASS 3/4" MOD.132 (BP-R/0 | 227
Z31901021 | SERPENTINO COMPLETO D.25-170 X | 356
Z304720540 | VENTILATORE CENTRIFUGO CF80/15 | 412
Z32002115 | VENTIL.MVL COMPLETO AURA21S-IN | 394
Z3204381 | DISCO DEFLETTORE (FINITO) | 37
Z301119240 | ISOL. CENTRALE AUTOD. (EX40368 | 8.95
Z304232920 | SCHEDA ELETTRONICA (0010403548 | 198
Z30904313 | KIT SCHEDA MODUL MEB'98-07+SON | 347
Z301010550 | TERMOMETRO D.60-0/200[C-GAMBO1 | 31
Z304215560 | TELECOMANDO WO-00800 | 87
Z304228820 | MODULO DI POTENZA IFH 09-18-HS | 454
Z304013960 | ELETTRODO SINISTRO | 13.1
Z304020360 | GICLEUR DELAVAN W GPH 1,20 60[ | 13.1
Z304020430 | GICLEUR DELAVAN B GPH 2,50 60[ | 13.1
Z304020470 | GICLEUR DELAVAN B GPH 7,00 60[ | 13.1
Z304020490 | GICLEUR DELAVAN B GPH 6,00 60[ | 13.1
Z304020500 | GICLEUR DELAVAN B GPH 8,00 60[ | 13.1
Z304020720 | GICLEUR DELAVAN B GPH 0,75 60[ | 13.1
Z304020280 | GICLEUR DELAVAN B GPH 10,00 60 | 13.1
Z304020320 | GICLEUR DELAVAN W GPH 0,75 60[ | 13.1
Z304020340 | GICLEUR DELAVAN W GPH 1,00 60[ | 13.1
Z304020370 | GICLEUR DELAVAN W GPH 1,10 60[ | 13.1
Z304020400 | GICLEUR DELAVAN W GPH 1,65 60[ | 13.1
Z301085370 | RACCORDO 1/8" | 13.1
Z304020460 | GICLEUR DELAVAN B GPH 5,00 60[ | 13.1
Z3683052 | COLLA FIXCOLL 2 KG PER ISOLANT | 94
Z301010221 | PISTONE | 69
3980E130 | KIT ASS.PORTABATT. (38327920) | 12.3
Z304914800 | CIRCUITO ELETTRONICO TIMER (91 | 34.5
Z3779430 | INS. QUADRO ELETTRICO PER ALPA | 589
Z3790427 | CONNETTORE PER VALVOLA HONEYWE | 38
Z304013310 | POMPA SUNTEC E 4 NA 1001 | 565
Z30902208 | APPAR. CONTROLLO FIAMMA MEA SE | 459
Z301922570 | SCHEDA ELETTRONICA (00223101) | 287
Z304035830 | BASETTA 701 ABEN 7 ART.70010 | 16.6
Z304010462 | TRASFORMATORE | 129
Z301068540 | GUARNIZIONE ISOLANTE | 7.1
Z3503105 | INS. CONTATTO PER APP.SOLARE C | 1.42
Z301608390 | DIAFRAMMA IMBUTITO D.44 | 7.1
Z308903190 | KIT TIMER PER RICAMBI | 382
Z31600244 | SCHEDA ELETTR.HERGA B MAX (236 | 397
Z304234370 | SCHEDA ELETTRONICA PRINCIPALE | 98
Z304916200 | MOTORE 12V / 50HZ X 440I (AW42 | 144
Z3657030 | GRIGLIA IN INOX PER MASAJA 18( | 609
38419140 | COLLETT.GAS-PORTA 16*PEG.F3 N | 376
Z3204530 | INS. ASTUCCIO PORTA UGELLO CON | 118
Z3525115 | ELETTRODO ACCENS. GS 20-25-30- | 17.7
Z304565590 | ATTUATORE HONEY(VC6982ZZ11)020 | 223
Z304225730 | SCHEDA RICEVITORE (K814093) | 46
Z304570400 | SONDA PTC CAVO SILICONE 1,5 MT | 33
Z304013980 | POMPA SUNTEC AN 67 B-7251 | 166
Z3273179 | MOTORIDUTTORE PER REGOLAZIONE | 545
Z301568660 | SCATOLA CRUSC. XILO - R 7012 ( | 15.3
Z3685044 | ELEM.ANTERIORE EUROFIRE (NIPLO | 446
Z3776523 | INSIEME QUADRO ELETTRICO ALBA | 569
Z304724630 | CIRCUITO ELETTRICO (40370010) | 456
Z301063710 | STAFFA ELETTRODI | 4.7
Z3771357 | ELETTRODO ACCENSIONE (SA) | 4.7
Z301016790 | DISTANZIALE | 4.7
Z31600265 | SONDA SANIT.CORTA 12K D.5,5-1/ | 23.5
Z3700180 | VALVOLA GAS SIT 822 NOVA COD.0 | 513
Z3995949 | POMPA J7CCC10014P | 712
Z304038920 | PRESS. ARIA DUNGS GW10A4 (2731 | 95
Z304573610 | GUARNIZIONE USCITA FUMI (27GC0 | 12.9
Z301136510 | TESTA COMBUST. GAS COMPL. - 60 | 564
Z3685332 | TERMOIDR. C52 0/120GR.0/6 M14- | 34
3RR57780 | PRESSOSTATO DI ALTA 46020006 | 8.9
Z301076070 | FLANGIA ATTACCO CALDAIA | 409
Z304923070 | LAMPADA X DEBAT. WATER U.V. 45 | 219
Z301007331 | PIASTRA ATTACCO | 137
Z3224739 | MOTORIDUTTORE LANDIS & GYR SQN | 618
Z301129320 | INS. TUBAZ. ADDUZZIONE GAS INT | 626
Z304720280 | VENTILATORE ASPIRAZ. FUMI X AE | 523
Z304032670 | VALVOLA VG40/32RO2LD (843008) | 716
Z3233801 | MOTORE ELETTRICO 0,75 HP | 510
Z3204330 | INSIEME BOCCA FUOCO GAS | 152
Z304002281 | V.E. L248 M03-Z923A 230V/50HZ | 325
3TG03781 | EVAPORATORE ALFAL.AC120 104P | 4777
Z301544300 | ISOLANTE PORTELLONE SP.42 | 111
Z304013280 | POMPA SUNTEC E 6 NA 1001 | 604
Z3995954 | POMPA SUNDSTRAND E6NC10016P | 604
Z304228960 | DEFLETTORE SUPERIORE (00102034 | 38.5
Z301922730 | COPERCHIO POSTERIORE X TOP CAB | 35
3981Q010 | KIT REMOTE CONTROLL.(3RR87000) | 25.5
Z31600238 | MICRO SCHEDA ELETTR.MEA 2000 | 28
Z304569930 | VENTILATORE G1G126-AC13 + CAVO | 422
Z304724070 | VENTIL.NB-CO1625-3V/I(45710039 | 677
Z304555760 | BRUCIATORE FURIGAS VR 24 D=70 | 95.5
Z3657014 | VENTOLA D.180 IN INOX PER MASA | 298
Z3I18022219 | SCHEDA MADRE | 298
3981G320 | KIT MIXER X VALV.V(Z304922860) | 41
Z304233610 | MOTORE VENTOLA (0010452335) | 298
Z301121140 | BOCCAGLIO AZ 4 (204520) | 67.5
Z304020700 | GICLEUR DELAVAN B GPH 1,00 60[ | 12.8
Z304020760 | GICLEUR DELAVAN B GPH 0,60 60[ | 12.8
Z304042630 | AMPLIFIC.SIEMENS AGQ 3.1A27 | 512
39818810 | KIT RESIST.PTC 3/8" (36507920) | 93
Z304921120 | SDOPPIATORE DI SEGNALE (KDPV) | 53.5
Z301100840 | BOCCAGLIO PG 110 | 250
Z301091820 | MOTORE 150W 6,3MF 220-230V/60H | 250
Z304911770 | TAZZA FILTRO | 96.5
Z304554130 | GUARNIZIONE D.131 MM (R103440) | 18.6
Z32002108 | VENTIL.GR01845 FIME X HERGA B9 | 179
Z304235560 | TERMINALE DISPLAY A MURO (7009 | 394
3981H220 | KIT VALV.250 BLU (39449830) | 3335
Z301576130 | FLESSIBILE 1/2" COLLEG.VASO ES | 32.5
Z301093220 | FLESSIBILE L=1500 X BIODIESEL | 217
Z304913400 | SCHEDA ELETTRONICA MOD. ATO/2 | 926
Z3997743 | APPARECCH.DI CONTROLLO L. & G. | 717
Z301091970 | DEFLETTORE FIRE 6 | 29
3940B110 | TESTA COMBUST.JM49LN-30600G0 | 2375
Z30201323 | VALV. MISCELATRICE TERMOSTATIC | 283
Z304568940 | PIASTRINA SUPP. VETRO SPIA (90 | 1.97
Z303080450 | GUARNIZIONE OR 3075 FPM (VITON | 1.97
3981H360 | KIT SCHEDA CON.INV. (3RR86860) | 3210
Z3700373 | FLANGIA PER BOLLITORE 85 LT (1 | 387
Z304229350 | MOTORE VENTOLA (001A3000265E) | 132
Z30804053 | ISOLANTE PIASTRA BRUCIAT.EG-HE | 22
Z3B1866554 | ISOLANTE PIASTRA BRUCIATORE | 22
Z304551660 | G/ANODO L=500 (PAV 200-600) R1 | 55.5
398D2670 | KIT BOILER 90L."LEJ"(37704760) | 1630
Z304046480 | KIT BOCCAGL. LO280 (3091173) | 519
Z301141720 | BOCCAGLIO LAVORATO PELLET | 304
Z3776209 | SCAMBIAT. A/G TIPO PR24/400.00 | 304
Z304918670 | VASO + MECCANICA (FR164) | 149
Z3997854 | AMPLIFICATORE RILEVAZIONE FIAM | 447
Z304018820 | BOBINA VE EV 20 3/4" (04007890 | 328
Z30201264 | VALV.GAS VR 4605C1029 PER PLUS | 344
Z31600249 | SCHEDA ELETTR.HERGA C.STAG(238 | 202
Z301525900 | TERMOCOPPIA HONEYWELLW TOD 97 | 30
Z304922360 | TIMER SFE CRONOM. (SFE-BK0/05) | 369
Z304557360 | VALV.GAS VK 4105M5033 | 362
Z3273158 | VALVOLA GAS DUNGS MB-ZRDLE 407 | 1076
Z304570010 | KIT OR + FORCHETTE IXTECH COND | 38
Z30905000 | CONF.6 CIRCOLAT.UPS 15/60 | 806
Z301581130 | BOLLITORE 60 LT.INOX+ISOL.(010 | 861
Z308028200 | KIT RICAMBIO MOTORINO ARIA SCH | 717
Z304044620 | CONTR. TEN. DUNGS VPS 508 S04 | 872
Z304046350 | VALVOLA GAS MB-DLE 405 B01 S20 | 804
Z304568160 | ELETTR. ACCENS./RILEVAZ. ( A.1 | 18.4
Z309001840 | NIPPLO CONICO OTT.CROM. D.1/4" | 2.3
Z306050108 | CAVO ACCENSIONE L=600 P20L-P60 | 16.1
Z3203525 | FRUTTO PRESA FEMMINA 7 POLI(DI | 16.1
Z3203526 | FRUTTO SPINA MASCHIO 7 POLI | 16.1
3982B990 | KIT MAIN CONT.BOARD (3940I260) | 49.5
3982C010 | KIT MAIN CONT.BOARD (3940I280) | 49.5
3982C060 | KIT DISPLAY BOARD S.(3940I340) | 17.6
Z301135250 | INTERNO INF. BOCCAGLIO D.166 | 16.1
Z304920820 | SCHEDA ELETTRONICA X WS1EI (W3 | 361
Z304573410 | CIRC. OTMSL YONOS PARA PWM ECO | 736
Z3995832 | POMPA E4NA10016P | 567
Z30101056 | BOLLITORE TEFLONATO SIMPLEX B | 677
Z30101088 | BOILER INOX 50 LT.(ALTERN.0101 | 1164
Z301122860 | CORPO BRUCIATORE VERNIC. | 86
Z304009620 | CONDENSATORE | 7.45
Z3233837 | ELETTRODO ACCENSIONE - SINISTR | 7.45
Z31901128 | SCAMB.PR24400009 ESTER/NOVA 32 | 511
Z301135550 | TESTA COMBUST. GAS COMPL.- 200 | 323
Z304720740 | TERMOSTATO DI MINIMA A32/C42 | 35.5
Z304034770 | SERVOCOMANDO SQN31.401 A2700 | 490
Z308019870 | KIT V.E. MB-DLE 412-B01-S50 (T | 1243
Z304918350 | TIMER MULTICONTROL X E VT BIOS | 1215
Z304034450 | POMPA SUNTEC E 4 NA 1069 | 775
Z301573870 | FRONTALE CRUSCOTTO XILO D | 16
Z304725770 | TRITERMOSTATO (7.60.61.025) | 897
Z301576080 | BOLLITORE LT.120 MINIA | 1308
Z304230170 | TELECOMANDO (0010401540) | 68.5
Z3622085 | PORTELLONE COMPLETO PER BLUNOX | 911
Z304922280 | LPC SANIT 75 | 573
Z304243280 | MOTORE VENTILATORE MINI CASSET | 881
Z301544290 | FIBRA CERAMICA PORTELLONE SP.6 | 19.4
Z327GI0198 | CIRCOLATORE YONOS ALK ECONDENS | 736
Z302440236 | LAMINA SETT.VAR.PICCOLO IDEA 5 | 44.5
Z304224080 | BOBINA X VALVOLA 4 VIE (K14114 | 28.5
Z3997781 | ZOCCOLO BRAHMA 71011 X APP.DI | 5.7
Z3263825 | ELETTRODO D'ACCENSIONE | 5.7
Z304915560 | RACCORDO TUBO D.6,3 (PI-061208 | 5.7
Z301079850 | SEGNAL.LUM.VERDE 220 V | 2.85
Z301585970 | UGELLO GAS NATURALE D.4,9 | 2.85
3840T722 | TUBAZ.COLLEG.VASO E.SR.M7H4-P4 | 16.5
3981F850 | KIT MOTORE 370W (Z304046080) | 572
398D2000 | KIT ISOL."LEJ"(35316440-16450) | 198
3RR57740 | SONDA DI TEMPERAT. 39008054 | 2.75
3981P990 | KIT STEPPER MOTOR (3RR86980) | 9.9
3981P970 | KIT BRUSH.DC MOTOR (3RR86960) | 71.5
Z301119420 | CAVO TRASFORMATORE (EX403910) | 5.7
Z304230020 | SCHEDA ELETTRONICA (0010403606 | 204
Z31901009 | SCAMBIAT ACQUA/ACQUA 20.000 1/ | 98
Z3223579 | MOTORIDUTTORE U.G.V. MT4003C20 | 826
Z3B1856031 | VALVOLA GAS SIT 840 SLOW OP.ST | 263
Z301011480 | MOTORE 1,10KW 3F 220-230V/50HZ | 526
Z302180715 | MOTORE AACO 180W230/5(2180296) | 461
39444790 | GUARN.OR X GR.H2O CN(45560220) | 0.11
Z304724110 | VENTILATORE CENTRIFUGO (401400 | 1252
39837560 | KIT CORPO CALD.ENERGY TOP80B | 3181
Z304235600 | SCHEDA ELETTRONICA (0010403461 | 165
Z3204356 | INSIEME ANELLO RIDUZIONE ARIA | 78.5
Z304555420 | RACCORDO BY-PASS RIF.2350 2780 | 18.2
Z304046520 | VENTOLA D.133X40 MA.TI.KA. | 9.1
Z304725110 | CIRCUITO ELETTR. AIR ACE (4014 | 356
Z31901136 | SCAMB.16 PIASTRE PER AURA 21S | 232
Z3525575 | ELETTROVENTILATORE TORIN-SIFAN | 838
Z3300310 | MOTORE ELETTRICO 6,5 HP 220/38 | 1229
Z301012294 | RESISTENZA CORAZZATA 9800W - 2 | 955
Z304019510 | SONDA TEMPERATURA QAE2120.010 | 324
Z3771110 | VALVOLA GAS METANO-GPL HONEYWE | 1032
Z304562810 | CAVO DI RIVELAZIONE ROSSO (A.9 | 6.25
Z304569950 | VENTILATORE ASPIRAZIONE FUMI ( | 142
Z301107580 | SERBATOIO | 327
Z302080235 | ELETTRODO DI MASSA PER JM4LN | 9.65
Z304723580 | ESTRATTORE FUMI RGL 32 (456200 | 691
Z304914910 | G/VALVOLA V230 EIETTORE NERO | 863
Z308012380 | KIT VG DLE 405 3/4'' EM16 | 864
Z304242690 | MOTORE VENTOLA (202400400213) | 1263
Z3995857 | POMPA SUNTEC E6NC10697P | 900
Z3683087 | GUARNIZIONE PER VETRO SPIA 30 | 6.8
Z301598150 | TUBO VASO ESPANSIONE THIN | 6.8
Z3254200 | FLANGIA ISOLANTE | 3.4
Z301087610 | CAVO SPINA MOTORE | 3.4
Z3685912 | GUARNIZIONE SOTTO FLANGIA (OR | 3.4
Z3204544 | PRERISCALDATORE DANFOSS FHPB 3 | 111
Z3790526 | PRESSOSTATO ACQUA CAMPINI TV86 | 55.5
3RI03270 | BATT. 10 10T3R4C808L1,8P | 412
Z304574300 | SACAMBIATORE A PIASTRE (27GI01 | 111
Z304037310 | V.E.MB-VEF 412-BO1-S30 GW150A5 | 1368
Z304569700 | FLANGIA BOLLITORE 4 FORI | 291
Z304573790 | SCAMBIATORE BITERMICO (27GC007 | 360
Z3333962 | CONTATTORE VEMER TIPO C12 (VR0 | 146
Z304230010 | SCHEDA ELETTRONICA (0010403148 | 224
Z32002092 | VENTIL.EBM PAPST RLG97/0042A1- | 90.5
Z301609550 | CAVO ELETTR. ACCENSIONE NOVA L | 18.1
Z301134600 | MOTORE SIMEL MEC 71 52/3038 1, | 483
Z304903080 | LPCT 050 - FERROQUEST LP 7121 | 906
Z301555200 | TUBO RIEMPIMENTO INOVA | 7.35
Z3776355 | MOLLA H 18 U0016 | 7.35
Z304918100 | G/VALVOLA COMPLETO (MCL/06 - B | 1300
Z301109880 | ALBERO BANDELLA EM 26/2 | 26
Z304908260 | LPCA 020 - FLOGARD MS 6292 | 715
Z301922810 | POZZETTO D.100-H=82 CM. E02131 | 131
Z304242650 | SCHEDA INVERTER (201375590172) | 1757
Z301010930 | BOILER INOX 45 LT COIBEN.(0101 | 1799
Z301107460 | BASE ATTACCO VE 2 | 195
3RR33320 | PCB WB9U23J 30039363 | 695
Z304038090 | SONDA PRESSIONE LANDIS QBE2002 | 1122
Z304038110 | SONDA PRESSIONE LANDIS QBE2002 | 1122
Z304038100 | SONDA PRESSIONE QBE2002-P10 | 1122
Z304036270 | PRESS.GAS DUNGS GW 150 A4 (219 | 98
Z304570180 | SCHEDA CONTROLLO T SETTE (11.0 | 937
Z3ISPN-3500 | CORPO CALDAIA "SPIN 35" VERNIC | 821
Z301547040 | G/BOLLITORE INOX 65 LT. - MURA | 1294
Z304007800 | V.E. HONEY VE4050 B1001 02 EVR | 732
Z304555690 | VALVOLA SIT 827 NOVA 0827156 1 | 179
Z3926137 | UGELLO 11,00-60GR (CONO SEMIPI | 13.5
Z301136680 | TUBO PRELIEVO GAS VCV 240 | 22.5
3981L450 | KIT CAT.GEL 225L (Z306901041) | 2476
Z304566090 | CORPO 3VIE HONEY(VCZMQ6100)020 | 85.5
Z304920460 | SCHEDA ELETTRONICA X WS1TC (TI | 370
Z30101072 | G/BOLLITORE INOX 50 LT X AURA | 1683
Z308513830 | G/BOLLITORE INOX 50 LT. FUTURI | 1683
Z301052260 | TASSELLO GIUNTO L=50 | 9.55
Z301096750 | "FLANGIA CERNIERA VERNICIATA" | 19.1
Z304034870 | V.E. HONEYELL 4015 A1005 | 173
Z304018130 | CORPO V.E.2" VGG10.504P (28331 | 310
Z301124750 | MOTORE T.18/3038 1520317042534 | 611
Z304036170 | V.E.MB-VEF 412-BO1-S10-GW150A | 1447
Z304914270 | CORPO VALVOLA 132 V132A/05#B1 | 477
Z304723990 | BRONZINA VENTIL.RGL32(45610038 | 5.05
Z3283320 | VALVOLA GAS DUNGS 2"GAS ZRDLE | 974
Z304041520 | AMPLIFICATORE LANDIS AGQ 1.1A2 | 579
Z304242470 | SCHEDA DI POTENZA ELETTRONICA | 350
Z301075590 | G/TESTATA 310 PM | 1862
Z304228860 | GRUPPO SONDE TEMPERATURA (001A | 41.5
Z304565310 | SCAMBIATORE A/G PR24/400 PFPR1 | 452
Z3223801 | MOTORE ELETTRICO HP0,5 CON ATT | 480
Z304720320 | APP. SR3/TR15 220/50 B.G.TV-10 | 444
Z30902473 | ANODO ELETTR.AL TITANIO 1/2"L. | 444
Z301534420 | SCHEDA CONNESSIONI VISA TERMO | 56
Z3655096 | REGOLATORE DI FLUSSO 2-15 LT/M | 336
Z301129240 | INSIEME ANELLO REGOL. ARIA | 252
Z304239930 | SCHEDA DI POTENZA X U. E. (201 | 159
Z3776219 | GRUPPO IDRAULICO FUGAS | 1124
Z3771111 | VALVOLA GAS G.P.L. HONEYWELL V | 273
Z3I41000225 | VASO ESP. SANITARIO LT=3 | 179
Z304566760 | G/PORTELLONE INF. (GBT4006C) | 2226
Z3224642 | MOTORIDUTTORE PER REGOLAZIONE | 557
Z304045890 | TESTA SPEC. DIF NGX300 D.105 L | 1665
Z3926129 | UGELLO UNIF.6,5-60GR (CONO PIE | 12.3
Z301142160 | DISTANZIALE MOTORINO | 6.15
Z304232550 | SCHEDA ELETTRONICA PRINCIPALE | 322
3RR69150 | COMPRESSOR 201400601740 | 791
Z308022660 | G/TESTA CON ELETTRODI | 256
Z304225660 | SCHEDA DI CONTROLLO (K81409457 | 371
Z304225810 | SCHEDA CIRCUITO (K81409467) | 371
Z30101093 | BOILER INOX 45 LT.(ALTERN.0101 | 1354
Z304558240 | SCAMBIATOREA/G PR 20401036 (19 | 248
Z301106560 | COFANO ECO 22/2 | 52.5
Z3655057 | SCHEDA ELETTRONICA X IFH18000 | 623
Z3778014 | DISPLAY X SCHEDA MCBA1464D | 77
Z3790292 | P356AF00A1 VALVOLA IDRAULICA A | 260
Z3725035 | VENTILATORE CENTRIFUGO TANGENZ | 694
3RR58820 | MAIN BOARD 30148389 | 369
Z304568620 | DISPLAY SIEMENS - BPZ AVS37.29 | 376
Z304046510 | VENTOLA D.108X40 MA.TI.KA. | 14.5
Z304044830 | ELETTRODO DI ACCENSIONE (20802 | 87
Z308018940 | G/FLANGIA SUPP.GICLEUR (224552 | 29
Z304042030 | V.E. DUNGS MBC 1900 VEF DN65 | 3384
Z304906350 | LPCT 011 - CORRSHIELD MD 4151 | 1126
Z304919340 | LAMPADA X DEBATT. WATER U.V. 7 | 379
Z304233850 | SCHEDA ELETTRONICA PRINCIPALE | 661
Z3776064 | SCHEDINA POTENZ.-DISPLAY CMS 3 | 175
Z304920300 | VALVOLA COMPLETA DERIVATA DA C | 1157
Z301137310 | TUBO GASOLIO D. 6 SX 1300 | 15.6
Z304569590 | PORTELLONE COMPLETO SILVER N 2 | 2048
Z304003660 | BOBINA V.E. Z130A 230V/50HZ | 63.5
3980I460 | KIT MASCHERINA LEJ (35017201) | 71.5
Z304723740 | APPARECCHIATURA RGL (45960216) | 401
Z304019440 | SERVOMOTORE SKP 70.110B27 (295 | 1175
Z30504002 | TUBO INGRESSO ACQUA SANIT.VALV | 24.5
Z301103060 | BOCCAGLIO ECO 14 | 83.5
Z304034430 | CONTROLLO TEN. DUNGS VPS 504-0 | 855
3981F040 | KIT TESTA COMBUST.(39448430) | 3138
Z304911880 | TAZZA X DPO 1" | 93.5
Z308514060 | G/BOLLITORE INOX 50 LT. ALMA | 1172
Z3393150 | MOTORE TRIFASE HP 4 | 877
Z301087200 | BANDELLA ATMOSFERICA | 8.9
3RR65700 | WALL MOUNTING FRAME 01252121 | 11.9
Z304574370 | SCAMB.PRIMARIO 32KW(008459002) | 734
Z304569990 | FOCOLARE TURBO CORPO 5 (STL-32 | 1647
Z3655069 | MODULO DI POT.U.E DIFH9+9/1 H2 | 874
Z304517530 | VALV.SF.MINIBALL 1/2" MF TIPO | 18.9
Z3204304 | FLANGIA SU COPERCHIO COCLEA | 9.45
Z304564680 | VASO ESPANSIONE CP 387 12 LT. | 94.5
Z301535440 | G/BOLLITORE ORIZZONT.120 LT. | 1355
Z301133620 | GUARNIZIONE FLANGIA (35604900) | 11.1
Z31901131 | PACCO LAM.COMPLETO AURA 21S-IN | 1135
Z304241570 | MODULO DI POTENZA PER MULTI IN | 1643
Z304034630 | TENUTA X AN-AS-D COD.991552 | 35.5
Z3224349 | INSIEME ANELLO RIDUZIONE ARIA | 61
39846010 | KIT CAVO RIC.N[11 (3920E410) | 217
Z304233930 | MOTORE VENTOLA (0010403508E) | 489
Z304722400 | CIRCUITO ELETTR.SEITRON (45200 | 377
Z304568600 | CONTROLLO ELET. SIEMENS RVS 63 | 806
Z304241360 | SCHEDA INVERTER X U. E. M 20 ( | 2010
Z302590324 | POMPA HP TECHNIK UHE-A3-P-I-4- | 4522
Z304922750 | TESTATA ELETTRONICA (SFE-BK0C/ | 889
Z3525125 | ESTRATTORE FUMI COMPLETO GS 48 | 1493
Z301053460 | SUPPORTO GICLEUR | 604
Z308019171 | G/SUPPORTO PISTONE | 626
Z3030600R9 | TESTA DI COMBUSTIONE JM 35.1 L | 1131
Z301084180 | SERVOCOMANDO SQN30.111A3500 | 535
3840T720 | TUBAZ.COLLEG.VASO E.SR.M7H4-P4 | 15.1
Z304233320 | SCHEDA ELETTRONICA (0010404155 | 813
Z304558290 | COLLETT.BRUC.13 RAMPE GPL (776 | 31
Z304037230 | VALV. GAS DUNGS ZRDLE 420/5 (2 | 1055
Z302480057 | SERVOCOMANDO BERGER STA 4,5B0, | 600
Z304575420 | G/PORTELLONE MEGA STAR 850 | 2184
Z304558700 | SCHEDA COMANDO PANNELLO | 270
Z304038000 | POMPA SUNTEC AN77 A 7255 (9958 | 229
Z301532550 | TERMOCOPPIA HONEY INT.TOD 97 | 36.5
Z3683178 | ANODO PER BOLLITORE SENZA TAPP | 36.5
Z301128040 | PERNO SECONDA FARF.ARIA (28181 | 18.8
Z304917500 | RACCORDO 3/8" (A6962) | 18.8
3980G680 | KIT CURVA FUMI (35016790) | 9.15
Z3900281 | GOMITO 1P.1/2 F.F. GAS ZINC. U | 18.8
Z304570280 | VALVOLA GAS HONEYWELL (10.08.0 | 788
3RD00490 | R.E.CARTER 7973007 230V130W 50 | 356
3PA05701 | POZZETTO X SONDA TEMP. A=470 | 12.9
Z3997718 | APP.DI CONTROLLO BRAHMA SM (SM | 200
Z301144310 | TESTA DI COMBUST.LMB G 450 BC | 254
Z304571840 | TERMOSTATO TR2 16-106[C CAP.30 | 26.5
Z304044610 | V.E. DUNGS MBC 5000 VEF DN | 9456
Z304044390 | APP. SIEMENS LFL 1.333 BC (202 | 1841
Z304228920 | MODULO DI POTENZA (0010403744) | 960
Z3700285 | TUBAZIONE MANDATA IMPIANTO PER | 203
Z301075990 | MOTORE TRIFASE 5,5 KW 230-400V | 1287
Z3995858 | POMPA SUNTEC E7NC10697P(SOLO N | 826
Z304566730 | G/PORTELLONE SUP. (GBT3007C) | 2296
Z304575260 | CIRCOLATORE UPM3 HYBRID 15-70 | 827
Z304560030 | VALVOLA GAS SIT 845 SIGMA (020 | 333
Z301133641 | RESISTENZA D.9.9X195 W350 V230 | 43
39814170 | KIT V/SIC. 6BAR (36902050) | 36.5
Z304571690 | PORTELLONE COMPLETO 900/1000 R | 3755
Z301128900 | INSIEME BOCCA FUOCO | 280
Z301548760 | G/BOLLITORE INOX 65 LT.-TERRA | 1444
Z304217290 | SCHEDA CIRC.STAMP.C7-02800(589 | 399
Z304241240 | POMPA SCARICO CONDENSA (202400 | 292
Z3622090 | PORTELLONE PER AR 150-160-ARN | 1441
Z304044730 | MOTORE (21800A4) | 477
Z308028550 | KIT V.E. VCV-L 240 (L) | 2193
Z304232530 | INDUTTANZA (0010403750E) | 152
Z308204120 | BOX ELETTRICO COMPL.U.E HSU-HV | 1631
Z303501862 | TESTA DI COMBUST.NGX 400 CON E | 1654
Z3776945 | RIVEST. EST.(SOLO SKY) BOLL.SW | 537
Z301118870 | GUARNIZIONE BOCCAGLIO (EX 4036 | 1.54
3980H930 | KIT FIANCO SX P320 (3111A890) | 83.5
Z3700290 | TUBO ENTRATA ACQUA SANITARIA P | 14.3
Z303001440 | OR D. 7,59 X 2,62-70 SH (A017) | 0.66
3981G680 | KIT TIMER COMPLETO (39449430) | 1070
Z304566200 | CAVALL. FIX. TUBO D.8 (0901248 | 0.66
Z304402800 | GUARN. C/BORD. D.180 GOMMA NER | 14.3
Z301780260 | STAFFA PREZINCATA (L.A.MINT667 | 14.3
3RG06760 | COMPR LG ARA061YAA | 1200
Z304040390 | G/ADATTATORE SCARICO G2942901 | 14.3
Z304556220 | GHIERA SILICONE D.100 99200048 | 14.3
Z3281833V | COPERTURA DI PROTEZIONE TRASFO | 12.1
Z31600252 | SENSORE SANIT./RISC.HERGA (238 | 14.3
Z301144500 | TUBO GAS | 14.3
Z3790647 | TUBO USCITA ACQUA CALDAIA SANI | 11
Z304915570 | RACCORDO DIRITTO (15-6-6MPPG J | 7.7
Z3655101 | GUARNIZIONI IN FASIT 44 X 28,5 | 2.2
Z3984160 | ANELLO DI SICUREZZA TIPO ZI40 | 0.66
39814410 | KIT SERVOMOTORE (35603770) | 490
39849600 | KIT CAVI CABL. (38324113) | 412
38412520 | TUBAZ.V.N/R-SERB.*ECONPACT 125 | 71.5
Z301602600 | OTTURATORE DX RISCALD. F. (10. | 22
Z3686169 | CONNETTORE LUMBERGH 4 POLI (C2 | 0.55
Z3776343 | ISOLANTE LATERALE STRETTO C.D. | 0.55
Z3998481 | FUSIBILE IN VETRO DA 4 AMP. | 0.33
Z303001230 | OR CIRC. UPS 15-60 CESA01 (964 | 0.33
Z301120450 | SUPPORTO ELETTRODI (204536) | 4.95
Z301087570 | CORDA ISOLANTE | 2.75
Z304034510 | PRESSOSTATO ARIA DUNGS LGW 3 A | 71.5
Z301132230 | ETICH.JOANNES IMB.420X120 | 0.66
35319080 | ISOL.COP.ANTIREF.7 *PEGASUS F2 | 16
Z30901146 | MOLLA PER OTTURAT.-MEB PLUS-(E | 1.32
Z306900960 | TUBO POLIETILENE PELD. - 6,36 | 1.98
Z301120550 | RACCORDO TUBO FLESS.3/8"(EX403 | 1.98
Z301120870 | GUARNIZIONE BOCCAGLIO (204526) | 0.88
Z3984328 | GUARNIZIONE OR S1/28 D.I.20.63 | 0.11
39833100 | KIT ARMADIO "LAM"(37045580) | 1157
3980F250 | KIT POMPA YONOS (36602740) | 248
398D0220 | KIT V/SIC.1/2" "LEJ"(36900660) | 14.9
Z3984330 | GUARNIZIONE OR S1/30 D.I.22,22 | 0.11
Z301134280 | ALBERO SERRANDA SX 600-1000 (F | 0.99
Z3778100 | SCAMBIATORE DI CALORE CONDENSA | 716
Z304725380 | VENTOLA ARIA COMBURENTE (IX.45 | 716
Z301096190 | G/TESTATA 210 PM-E METANO | 895
Z304042040 | V.E. DUNGS MBC 3100 VEF-80 | 7112
3980I160 | KIT IDROMETRO 0-4B (36402710) | 17
Z304551710 | CAMERA SECCA CER.45/61/80(PZZ0 | 889
Z304911080 | TESTATA ELETTRONICA (ATOL/06 A | 1668
Z31701025 | VASO ESP.10 L-D.387 D3/4"STAND | 178
3940F590 | SCHEDA C.Z400-1712250000029702 | 998
3980E150 | KIT SCAMB.IGWH 11C (37406090) | 276
Z304569210 | PORTELLONE COMPL. MPN 500-620 | 5036
39811990 | KIT C.FIAMMA "LMO24"(35603110) | 226
Z308018300 | G/SERBATOIO PNZ 130 | 1306
Z3622092 | PORTELLONE PER AR-S 300-350(RE | 1790
Z3500942 | GUAINA A DUE TUBI L = 550-980 | 39.5
Z3525120 | ESTRATTORE FUMI MAGG.GS90(EB1- | 1269
Z304574600 | PANNELLO COMANDI (27E0041) | 68
Z3203542 | NUCLEO PER ELETTROVALVOLA POMP | 68
3RG09070 | POMPA WILO STRATOS PARA 25/1-9 | 849
Z3525249 | ESTRATTORE FUMI PER GS 22-26-3 | 397
Z301574280 | G/BOLLITORE 65L.INOX ISOL.VELA | 1158
Z30101062 | BOILER LT.65 INOX MEB PLUS | 1158
3980R751 | KIT CAVI CABL. (3920H550) | 161
Z3819140 | VALVOLA DI SICUREZZA SIT 830 T | 159
Z304002291 | V.E. L122 M02-ZA10 A 230V/50HZ | 216
3981G230 | KIT GR.TURBINA CONT.(39449100) | 306
Z308204310 | BOX ELETTRICO COMPLETO U.E PER | 1927
Z30201290 | VALV.GAS X AURA 21S-IN25S-R29S | 251
Z304019030 | APP. BRAHMA VE 3.2 220V / 50HZ | 457
Z304222800 | MOTORE VENTOLA (K1402153) | 240
Z3778022 | ATTIVATORE PER VALVOLA DEVIATR | 172
Z3683107 | PORTELLONE COMPLETO ECO-CA 145 | 1468
Z304570840 | PORTELLONE SILVER N 205 (STL12 | 1468
Z3829120 | EV 40 VALVOLA SICUR.1P.1/2DUNG | 564
Z3242050V | INSIEME RISCALDATORE | 1693
Z3525243 | VENTILATORE ELIC.GS EBM A4E35 | 980
Z304913550 | TESTATA ELETTRONICA (V250A/07 | 1257
Z304037200 | V.E.MB-ZRDLE 415 BO1-S20 (2731 | 2013
Z304243190 | COMPRESSORE U. E. MULTI HOME M | 2409
Z3204170 | INSIEME BOCCA FUOCO | 58
Z304012950 | POMPA SAFAG NVBRFDC 2800 GIRI | 1694
Z31701009 | VASO ESPANSIONE 10LT 387 PER M | 52.5
Z304566780 | VASO AD ESPANSIONE 522 8 LT. ( | 70
Z304566650 | G/PORTELLONE (RED9005C) | 5249
39811080 | KIT POMPA (36601731) | 228
Z304565600 | VALV.SICUR.M/F1/2"-8BAR(312480 | 16.4
Z31901008 | SCAMBIATORE ACQUA/ACQUA 20.000 | 271
Z301008570 | MOTORE 0,37KW 3F 220-230V/50 S | 307
Z30101068 | BOILER 130 LT.HERGA B MAX | 2565
Z3790151 | TUBO COLLEGAMENTO PACCO SCAMBI | 14.2
Z301011864 | RESISTENZA CORAZZATA | 462
Z304042140 | V.E. DUNGS MBC 700 VEF - 2" | 1434
Z304569980 | FOCOLARE TURBO CORPO 4 (STL-22 | 1782
Z304567480 | MANOMETRO S.V. 1/4" GC 4 BAR ( | 13.1
Z304554430 | CANOTTO MODUL.INECO MET.MD1000 | 13.1
Z304241040 | TELECOMANDO AD INFRAROSSI (R71 | 131
Z304040040 | V.E. DUNGS MB-VEF 420-S10 | 2786
3TG04480 | SERBATOIO ACCUM.SCHIUMATO MP55 | 725
Z303501830 | INS.TESTA DI COMB.COMPL.DI ELE | 3740
Z3224702 | DEFLETTORE | 60
Z304566860 | SCHEDA BLOCCO/RIARMO (LC 28.01 | 36
Z3790633 | TUBO COLLEGAMENTO VALVOLA DEVI | 24
Z301141750 | COFANO JM 6-9 | 36
Z304722440 | ELETTROVALVOLA GAS (45960033) | 625
Z304924270 | SOFT V BODY V132 V132A/05#B2 | 373
Z304017560 | CONTR. TENUTA LDU 11523 A27 (9 | 915
Z304566610 | G/PORTELLONE (RED250SC) | 2581
Z301600330 | ADESIVO LAMBORGHINI 1100 X 313 | 326
Z3525251 | ESTRATTORE FUMI PER GS 73 | 2019
3840S950 | TUBAZ.COLL.VASO SR.M707 "LEJ" | 12.6
Z304724640 | ESTRATTORE FUMI (40370018) | 2019
Z304566630 | G/PORTELLONE (43065006) | 3265
3RR55890 | ASS.QUADRO ELET.INV.B036622G01 | 1037
39840290 | KIT CAVI CABL.AC.F7 (38325290) | 409
Z304572680 | PORTELLONE RED 300 COMP. (RED3 | 2094
Z304570190 | CENTRALINA CLIMATICA WATTS (10 | 304
Z304232210 | TELECOMANDO (0010403992) | 73
Z304563070 | BRUCIATORE (A.180-0500) | 73
Z30905002 | CONF.4 VALV.GAS SIT 837 TANDEM | 876
Z3243802 | MOTORE ELETTRICO 1 HP RIGON | 499
Z304724290 | PANNELLO COMANDO DIST. (401700 | 499
Z3204150 | INSIEME TUBI ADDUZIONE GAS CON | 305
Z3997742 | ZOCCOLO PER APP.LANDIS & GYR L | 79.5
Z301118450 | G/PRERISC.DANFOSS FPHB 030N209 | 98
Z304243180 | SCHEDA ELETTRONICA U.I.(20134 | 822
Z308027280 | KIT V.E. VGD 20.403 (F2") (L) | 2786
Z301534200 | ASSIEME BOLLITORE 80 LT. | 1341
Z304569960 | FOCOLARE TURBO CORPO2(STL-7501 | 948
39813760 | KIT V/RITEGNO 1/2" (36901140) | 11.5
Z301133260 | MOTORE TRIFASE 1,1 KW | 712
Z304403240 | CIRCOLATORE WILO YONOS PARA ST | 912
Z304914670 | G/VALVOLA SALAMOIA ( BR1-100/0 | 100
Z301075330 | SERVOCOMANDO LANDIS FORATO | 539
Z308012810 | G/CORPO BRUC.PG110-PNZ100(RAL9 | 565
Z306501210 | TRECCIA IN VETRO 25X25 (090401 | 63
Z3234875 | INS. ASTUCCIO PORTAUGELLO (I U | 63
Z3273100 | MOTORE ELETTRICO 1,5 KW TRIFAS | 467
Z30101092 | BOILER SOLARE X AURA SOLAR K1 | 2161
Z304566710 | G/PORTELLONE SUP. (GBT2507C) | 2522
Z304241290 | SCHEDA INVERTER (201357190021) | 1527
Z3657010 | QUADRO ELETTR.TIPO NUOVO CON T | 1402
3RR77220 | DRAIN PIPE AD.15500303000158 | 7.3
Z3657003 | SCHEDA T7 PER MASAJA 43(NON+FO | 1365
Z3995859 | POMPA SUNTEC AN77 A 7255 2P MO | 217
Z3283001 | ELETTRODO D'ACCENSIONE DESTRO | 7.05
Z301608400 | DIAFRAMMA IMBUTITO D.46 | 7.05
Z301012274 | RESISTENZA CORAZZATA 7800W - 2 | 795
Z301050230 | FLANGIA ATTACCO CALDAIA | 142
Z308013890 | G/SUPPORTO PISTONE PNZ 30 | 854
Z3683071 | ISOLANTE PER PORTELLONE AR-S 6 | 1609
Z304513840 | VALV. SFERA MINIBALL D.1/2" M/ | 26
Z304914880 | MANICOTTO MFU 3/4" | 13
Z304560060 | TERM.TOD 36TXE21-14458 85[ | 6.5
Z304008250 | TRASF.BRAHMA T8/G 220-230V / 5 | 286
Z304915910 | KIT AIR - CHECK 1/4" MASCHIO ( | 32.5
Z304044710 | SCHEDA ELETTRONICA (6100541) | 482
Z301100170 | G/TUBO CONVOGLIATORE 310 PM-E | 1306
Z304922650 | MOTORIDUTTORE NEW V119 (4311-D | 671
Z301131770 | RESISTENZA CORAZZATA 4500W | 856
Z304243380 | COMPRESSORE X U. E. E-MMJ 3-30 | 2619
Z304924230 | CORPO VALV132+TURB-V132T/05#B2 | 429
3TG05050 | RXA F1 SERBATOIO | 441
Z304574380 | BRUCIATORE 32 KW (27GC0141) | 429
Z304573210 | VALVOLA GAS SIGMA 24V (27GI015 | 484
Z304565990 | SCAMBIATORE PR 24400009 | 323
Z304037740 | V.E.DUNGS MVDLE 507/5-3/4"(893 | 768
Z3700296 | VENTILATORE CON PITOT PER ELLE | 674
Z301579360 | CAVO FLAT (CMS 23853) | 5.4
Z301119280 | ISOLANTE LATERALE DX (EX403687 | 5.4
Z304225640 | MODULO FILTRAGGIO (K8140527) | 5.4
Z3204503 | INS. FLANGIA PER ASTUCCIO PORT | 27
Z301088800 | G/TESTATA EM 26 | 407
Z327GI0199 | SCAMBIATORE SECONDARIO 14 P AL | 136
Z304037290 | V.E.DUNGS ZRDLE 415/5 (245219) | 1375
Z304920170 | DISINFETTANTE X ACQUA SANITARI | 328
Z304225570 | INDUTTANZA (K140526) | 137
Z304241370 | SCHEDA INVERTER X U. E. (20135 | 1769
Z3FASC001 | KIT SIFONE RACCOGLI CONDENSA E | 96
Z301534210 | ASSIEME BOLLITORE 120 LT. | 1455
Z301008380 | GUARNIZIONE ISOLANTE | 15.1
Z304046530 | TESTA NGX 400"2007" C/ELETTR. | 1925
Z304032130 | RIDUZIONE 1/4" - CL2525 H 27 | 4.85
Z304915860 | RACCORDO A GOMITO INTERMEDIO 3 | 9.7
Z301038691 | FLESSIBILE | 9.7
3981G380 | KIT CAVO TURB.0.450M(39449230) | 61
Z304919520 | VALVOLA V132A/11 + STE0L/05 | 860
39837380 | KIT 8 UG.GAS 1,75 (34013040) | 123
Z308028670 | KIT V.E. VCV-L 225 (300-450) L | 2253
Z304575480 | ISOLANTE TURBO STELT CORPO 5[ | 2282
Z3725028 | TERMOSTATO LIMITE GH/W/CW | 28
Z304042120 | V.E. DUNGS MBC 700 VEF - 1 1/2 | 1767
Z301078340 | FORCELLA | 63.5
Z3683007 | TERMOST.DI SICUREZZA 100[ | 49.5
Z304919680 | TRASFORMATORE 220V - 12V (1000 | 86
Z304242770 | SCHEDA ELETTRONICA X U. E. (20 | 1493
Z308019190 | G/SUPPORTO PISTONE | 806
Z304229930 | SCHEDA ELETTRONICA (0010403898 | 332
Z304241430 | SCHEDA ELET. PRINC. U. E. M 30 | 1446
Z304230910 | MODULO DI POTENZA (0010403555E | 940
Z304035780 | POMPA SAFAG NVBGRPDC-4/2800 G/ | 1999
Z3849045 | SF 65/F STABILIZZATORE FILTRO | 1233
Z304218150 | MODULO DI POTENZA (AE1425SVU) | 392
Z304723230 | VENTOLA ELICOIDALE CON MOTORE | 872
Z304720300 | VENTILATORE ASPIRAZ. FUMI X AE | 859
Z3525122 | CONDENSATORE 3 M.F. GS 30-48 | 16.1
3980G620 | KIT SCAMB.SILVER 34 (33307340) | 691
Z304229940 | MODULO DI POTENZA (0010404023E | 456
Z3B1865502 | PRESS.FUMI HONEYWELL C6065A123 | 206
Z304229780 | SCHEDA ELETTRONICA (0010400858 | 221
Z3204173 | CORPO DIFFUSORE GAS (FINITO) | 19.3
Z3779659 | VENT.ASSIALE PER COMBI-AIR VER | 1300
3981F890 | KIT CORPO C.B.8 (3940F440) | 260
Z301565490 | BOLLITORE 90 LT. PER EPOCA 25 | 1289
Z304031540 | ELETTRODO DESTRO | 15
Z304556970 | RUBINETTO A SFERA3/8"F-1/2"F.G | 15
Z30201020 | T.C. INTER. 600 MM C/FILO E F | 22.5
Z304910990 | LETTORE LANCIA IMPULSI 3/4" (2 | 196
Z3500086 | INS. ROLL-BOND | 529
Z301135910 | CAVO ALIM.PRESS. GAS CONTROLLO | 18.2
Z304921340 | MOTORINO (MOTM1M24CIC) | 83.5
Z304243010 | SCHEDA MADRE (201357290002) U. | 1463
Z3204209 | ELETTRODO BIFILARE (MEKU) | 10.7
Z301103360 | G/TUBO CONVOGLIATORE 210 PM-E | 673
Z304556490 | SONDA IMMERSA T2C10005 (SO1100 | 6.95
Z301092520 | GUARNIZIONE ISOLANTE ANTERIORE | 13.9
3QA02860 | GRIGLIA DI MANDATA*VENTIL.2001 | 7.2
Z304911050 | CONTALITRI X V132T (2222/05) | 278
Z304922610 | VALVOLA V250 NERA (V250A-N-BP/ | 1564
Z304914300 | KIT RACCORD0 E/U VALVOLA 132/2 | 17.1
Z304725950 | SCHEDA DISPLAY X VENTO HW 10/1 | 612
Z308018290 | G/SERBATOIO | 1272
Z301140500 | TESTA COMBUST. GAS 1000 (BC) | 299
Z304225890 | SCHEDA DI ALIMENTAZIONE (K8140 | 347
Z304924260 | CONTROLLER TWIN PILOT SFE0/05 | 510
Z304918470 | CARTUCCIA INOX 89MY 55 X 128 ( | 48
3980N490 | KIT COFANO NERO (35017420) | 77
Z3779158 | VALVOLA GAS HONEYWELL VR4605QA | 304
39400580 | GUARN.(700011428)*D.OASI | 15.4
Z301600690 | ADESIVO MANTELLO ESTER (09012 | 9.6
3981Q310 | KIT MAIN CONT.BOARD (3RR87270) | 193
Z304564710 | ACCENDITORE (BEP16145) EI06 | 32
39831610 | KIT TRECCIA 13,5X340(55049113) | 9.75
Z3790140 | VALVOLA GAS METANO-GPL | 839
Z31001143 | G/IDRAULICO FUGAS(ART.20.0016) | 729
Z31901130 | SCAMB.PRB2150201FOX 2 STELLE | 667
3981Q320 | KIT INV.CONTR.BOARD (3RR87280) | 439
Z3273147 | VALVOLA DUNGS MULTIBLOK MODUL. | 1358
Z304046380 | VALVOLA GAS MB DLE 412 B01 S20 | 917
Z304231950 | SCHEDA ELETTRONICA (0010401414 | 67
Z3740060 | VALVOLA GAS HONEYWELL VR4700C4 | 641
Z3776218 | INSIEME QUADRO ELETTRICO ALBA | 459
Z304910970 | GRIGLIA DI FONDO (E02592) | 51
Z304241070 | SCHEDA ELETTRONICA X CUBE (401 | 909
Z304214440 | MODULO DI POTENZA INVERTER (58 | 466
Z3779155 | VALVOLA GAS HONEYWELL VR4605C1 | 348
Z3775038 | DISPOSITIVO JONO BRAHMA CM 31 | 176
3981R580 | KIT SCHEDA EL.700 (3RR88250) | 317
3981G350 | KIT SCHEDA EL.SXT (39449200) | 234
3RR35380 | MAIN PCB GRJW9U-A1 30039200 | 610
Z304242780 | SCHEDA INVERTER X U. E. IM 40 | 1076
Z31602100 | KIT FILI PER SOST.VALV.DEVIATR | 10.6
Z304002460 | FILTRO DI LINEA 1/2" | 62.5
Z308204050 | BOX ELETTRICO PER UNITA'ESTERN | 840
Z304723690 | TERMOSTATO AMBIENTE RGL (45970 | 80.5
Z3685943 | FLANGIA PER BOILER 120 LT. (2 | 72
Z304240110 | SCHEDA DI CONTROLLO (201357090 | 918
Z304233920 | MODULO DI POTENZA (0010403743) | 1064
Z304039430 | APP.LANDIS LFL 1.622 (997721) | 848
Z304723480 | APP.BRAMA CM 31 (40170010) | 398
Z3823017 | ELETTROV. DUNGS TIPO MVDLE 503 | 362
Z304918360 | CORPO VALVOLA (V132T/14#B2) | 653
Z3634955 | VALVOLA UNIDIR.DI SICUREZZA 3/ | 12.7
Z304573520 | SCAMBIATORE PRIMARIO 24 KW (27 | 617
Z308525740 | KIT ISOLANTE FASCIAME (AQ10155 | 201
Z304229880 | SCHEDA ELETTRONICA PRINCIPALE | 776
Z301078170 | TUBO SUPPORTO GICLEUR L=199 | 14.8
Z304225670 | SCHEDA DI CONTROLLO (K81409458 | 334
Z3685946 | FLANGIA FINITA X BOILER 120 LT | 224
39844080 | KIT MASCHER.ABM02 SI (35015110 | 58
Z3273101 | MOTORE ELET.1,1 KW G 50/2 OIL+ | 657
Z304720290 | VENTILATORE ASPIRAZ. FUMI X AE | 835
Z304240100 | MODULO DI POTENZA (20135709004 | 1065
Z304233270 | MOTORE VENTOLA (0010450280) | 400
Z304234740 | SCHEDA ELETTRONICA PRINCIPALE | 286
Z31101110 | FLUSSOMETRO CIRCUITO SOLARE X | 363
Z304232540 | MODULO DI POTENZA (0010404385) | 787
Z3588047 | SCHEDA U.I. MPU 2X9 PCB RB (M) | 866
Z3775036 | SCHEDA ELETTRONICA B 91 PER ME | 405
Z304045920 | BOCCAGLIO EM 35.1 LN (30910L6) | 876
Z304914400 | CELLA X PRODUTTORE CLORO ASSEM | 156
Z301008412 | FLANGIA CERNIERA | 332
Z30201097 | TERMOSTATO SICUREZZA 100 C 220 | 6.85
Z304915720 | DIFFUSORE SUPERIORE 13/16" (AV | 6.85
Z3223509 | MOTORIDUTTORE LKS 120-2 COMP.C | 846
Z304045870 | SERVOMOTORE SKP 25.003E2 | 868
Z302140053 | SERRANDA ARIA PVC NG70AB MONT. | 161
Z3776635 | INSIEME QUADRO ELETTRICO ALBA | 448
Z3281817 | SUPPORTO COMANDO FARFALLA ARIA | 41
Z304228630 | SCHEDA ELETTRONICA (0010403553 | 780
Z304566300 | REMOTO CR35905 HONEYWELL (9535 | 227
Z304919330 | LAMPADA X DEBATT. WATER U.V. 3 | 229
Z304920220 | LAVAGGIO CIRCUITI CHIUSI (LPC | 797
Z301025411 | CAVO ELETTRODO | 4.2
Z3790106 | COPERCHIO X CAMERA DI COMBUSTI | 12.6
Z301079390 | COPERCHIO APPARECCHIATURA | 21
Z304233310 | SCHEDA ELETTRONICA PRINCIPALE | 237
Z304233420 | SCHEDA DI ALIMENTAZIONE (00104 | 348
Z304723880 | CIRCUITO STAMP.COMANDI (456200 | 76.5
Z301593150 | CAVO DI TERRA VELA X | 1.99
Z301135760 | PERNO FILETTATO M 8 (F30122580 | 9.95
39845340 | KIT POMPA FRSL15/6 (36602261) | 506
Z301535110 | BOLLITORE INOX 50 LT.-MURALE- | 951
3MF01642 | FILTRO DANFOSS DCR0489 S | 372
Z304232080 | MODULO DI POTENZA (0010403806) | 800
Z301129140 | ISOLANTE ATTACCO CALDAIA | 15.7
3981G360 | KIT SOST.MOTORE ATT.(39449210) | 177
Z3515064 | ELETTRODO ACCENSIONE X YCE 11- | 13.6
3982B460 | KIT ECOTRONIC HITECH(0X3003XA) | 455
34202720 | TUBO PACCO-POMPA SR.AC04 "LEJ" | 9.1
Z301922780 | COPERCHIO INFERIORE X CONT. S | 13.6
Z304041620 | PRESSOSTATO DUNGS GW 500 A6 | 138
Z304911030 | G/BY-PASS 1 1/2" 132 (BV-DP/06 | 184
Z3685928 | INSIEME ANODO 1P.GAS D.26 X 50 | 92
Z304915840 | TUBO CON DIFFUSORE 13/16" (AV1 | 11.5
Z3203571 | CAVO CON INNESTO PER COLL. TRA | 5.75
Z3655050 | SCHEDA ELETTR.U.I PER HSU 12R | 231
Z304571860 | REGOLATORE LAGO 0321 | 624
Z304565550 | G/FLANGIA OEMMEPI (3165570) | 395
Z304043560 | SERVOCOMANDO BERGER STA13B0.36 | 541
Z304723240 | G/MOTORE VEN.ELICOID. AIR 24-2 | 848
Z3273171 | PRESSOSTATO GAS DUNGS GW 50 A6 | 72
Z304569730 | BRUC.15 RAMPE IXTECH 28 (635.0 | 73
Z304570830 | TERM.TO IMIT LS1 100-6 RM C.1 | 36.5
3981P920 | KIT CARTUCCIA A.89MY(3940E620) | 114
Z304229020 | SCHEDA ELETTRONICA PRINCIPALE | 370
Z304554730 | SCAMBIAT.PR20/323E 92 ALET.(77 | 222
Z3221557 | FARFALLA REGOLAZIONE ARIA (COC | 8.85
Z301118790 | BANDELLA ARIA (EX 403638) | 8.85
Z3500917 | RESISTENZA 2 KW L = 600 | 229
3RR75600 | MAIN BOARD K30050242 | 70.5
Z3273155 | CONTROLLO TENUTA DUNGS VPS 504 | 852
Z304402230 | CIRCOLATORE WILO ST 25/6 - ECO | 775
Z3283002 | ELETTRODO D'ACCENSIONE SINISTR | 15.6
Z304034090 | VENTOLA D.124X53 | 15.6
Z304920880 | LPCA 032 - STEAMATE NA 6520 | 834
Z301078570 | SERVOCOMANDO LANDIS SQN30.251A | 656
Z3373006 | INS. CANDELA RISCALDANTE W 400 | 536
Z301009391 | MOTORE 1,80KW 3F 220-230V/50 S | 780
Z3740080 | VALVOLA DEVIATRICE 1P.GAS MASC | 269
Z304225860 | SCHEDA CIRCUITO (K81409469) | 462
Z3656001 | SCHEDA PRICIPALE UNITA' ESTERN | 525
3980I150 | KIT GUARN.CALD. SR.MBF6A-F7A | 25
Z304003630 | BOBINA V.E. Z530A 230V / 50HZ | 83
Z304918170 | G/FILTRO X FCP N 3/4" INOX | 83
Z30903010 | LIBRETTO DI IMPIANTO EUROTERM | 1.66
Z304228910 | SCHEDA ELETTRONICA (0010404342 | 473
Z304557090 | BRUCIATORE FURIGAS HR 28 D=70 | 97.5
Z304920350 | POMPA MINIBLUE (8097288) | 644
Z327GC0132 | SCAMBIATORE PRIMARIO ECONDENS | 644
Z301124730 | G/TUBO CONVOGLIATORE | 394
Z305004401 | ANELLO POSTERIORE | 9.85
3981L480 | KIT QUARZITE 100KG(Z306900020) | 143
Z31901100 | PACCO RADIANTE A/G PR20401023 | 315
Z304041190 | VENTOLA D.120 (5957900) | 14.5
Z304575450 | VASO ESP.VERT. LT.10 3/4"-1,5 | 88
Z3776071 | SCHEDA COMANDO CMS 23728-1 | 267
3980P100 | KIT VENTOLA D180X74 (39444300) | 280
Z304002301 | V.E. L338 M19-Z110A 230 V/50HZ | 267
Z304019020 | APP. BRAHMA SR3 220V / 50HZ | 267
Z308018400 | SERVOCOMANDO SQN 30.111 CABLAT | 564
Z3891535 | ELETTROV. PARKER 140DR-B ZH14 | 119
Z3683182 | SCHEDA ELETTRONICA(CMS 952 PM. | 330
Z304570230 | APPARECCHIATURA BRUCIATORE (10 | 605
3RR75430 | PANEL K24610000065 | 34
3PA11160 | TB FLEX VIBRATIG VTG PN50 D1/2 | 34
Z304242410 | ANODO | 93
Z304402920 | ANODO AL MAGNESIO 32X400 MM. - | 93
Z3223587 | CONDENSATORE 14 MF 450V. | 46.5
Z3411841 | GUARNIZIONE X COPERCHIO POMPA | 3.1
Z3700009 | GUARNIZIONE QUADRA 80X80X3 D.3 | 1.55
Z301563340 | PROTEZIONE SILIC.PULSANTE RIAR | 1.55
Z304041080 | GUARN. OR SH75(VIP) D.INT.34 S | 1.55
Z304565320 | COLLETT.BRUC.14 RAMPE D.1,35 G | 46.5
3980E800 | KIT CAVI CABL. (38326190) | 424
Z304226680 | VENTILATORE INTERNO (K1402278) | 46.5
39839330 | KIT ELEM.ANT. (39441050) | 417
Z304553310 | RUB.VSGMF 1/2"M TUBO14 TEN.OT. | 18.6
39848590 | KIT MOTORE VALV. (36602060) | 95.5
Z304018050 | BOBINA VE/PRESA | 18.6
Z30602031 | ELETTRODO ACC.+FILO L.800 (DIS | 7.75
Z301598580 | ISOLANTE POSTERIORE MINIA | 9.3
Z301598110 | ISOLANTE PORTELLA GT FIBR00030 | 7.75
Z304920590 | SCHEDA ELETTR. SOTTO LAVELLO ( | 373
35320795 | ISOL.SIN.PACCO *ECONPACT | 1.89
Z304922330 | SCHEDA ELETTRON. X TOPAZIO (M- | 373
Z31305092 | SCATOLA PORTA SCHEDA EL. MAIA | 95
Z3849120 | EV 50 VALVOLA SICUREZZA 2P(VE4 | 667
Z304229870 | SCHEDA ELETTRONICA (0010403763 | 255
Z304574960 | CIRC. OTMSL YONOS PARA PWM 7.0 | 737
Z304574930 | CIRCOL. WILO YONOS PARA OTMSL | 737
Z301144550 | TESTA DI COMBUST.LMB G 300 BC | 260
Z30504605 | TUBO FLEX RIT.IMP.-CIRC. FOX | 33
Z3843210 | ELETTROVALVOLA DUNGS MVDLE 505 | 728
39807600 | KIT UGELLO GAS (32203321) | 6.45
Z304232470 | MOTORE VENTOLA (0010402233E) | 199
3980P510 | KIT CRUSCOTTO ALMA (38331330) | 387
Z304016500 | VENTOLA D.108X38 | 13.4
Z308014110 | FOTORESISTENZA | 50.5
Z304019450 | SERVOCOMANDO SQN 30.401A2700 | 505
3980I340 | KIT PORTA FM.TA LAM (3111C220) | 99
3981P960 | KIT DISPLAY BOARD S.(3RR86950) | 19.8
Z304911860 | TESTATA X DPO 1" | 203
Z304567940 | TERMOSTATO FUMI - (E-PT35 023) | 34
Z304567960 | TERMOSTATO REGOLAZIONE - (E-PT | 34
Z301012710 | MOTORE 55KW 16MF 220V/50HZ 2P | 581
Z30201025 | CLICSON 97 C MV C3 (12348) | 8.75
Z30301217 | JOLLY CIRCOLAT.WILO X MIXA | 17.5
Z301069620 | CAVO SPINA MOTORE | 7.2
Z304911240 | GUARNIZIONE GOMMA 3/4" (ART. 9 | 1.44
Z304007790 | V.E. HONEY VE4040 B1002 02 EVR | 510
Z304039420 | POMPA SUNTEC J7-CCC-1001 (9959 | 547
3980Z820 | KIT MANTELLO "LAM"(3111E680) | 75
Z304230810 | VENTOLA (0010204611) | 73
39829550 | KIT MICROACCUMULO (37704920) | 351
Z3509069 | ELETTROV.SIRAI L126 V6/Z224A 3 | 91.5
3RR66520 | MAIN BOARD W8283CS 30148985 | 348
Z3779156 | ELETTRODO DI CONTROLLO FOX/R | 11.3
3RR59240 | AXIAL FLOW FAN 10333427 | 13.8
Z301086800 | FLANGIA ATTACCO CALDAIA | 11.3
Z30201208 | VALVOLA GAS 830 TANDEM (083003 | 344
Z3819122 | EV 20 VALVOLA SICUR.3/4P.DUNGS | 347
Z304723490 | APP.SKG 05253109(40370009) | 425
Z304233900 | SCHEDA DI CONTROLLO (001180005 | 273
Z3204146 | INSIEME TUBI ADDUZIONE GAS CON | 158
Z301622030 | TUBO MOPLEN X BOLLITORE L=715 | 59.5
Z3926128 | UGELLO UNIF.6,00-60GR (CONO PI | 12.3
Z304241860 | PANNELLO LED X TRIAL LEJ MU 2X | 369
Z301136640 | CORDA ISOLANTE - 600 | 4.1
3PG01020 | GUARNIZIONE 44X33X2 | 1.67
Z301602590 | GR.DISTRIB.MAND.3VIE (15.0263) | 587
Z3997687 | APPARECCH. CONTROLLO FIAMMA RV | 127
Z308014250 | G/BASE LMG 22-16/2-E | 130
Z302160053 | PRESSOSTATO ARIA JM 30-35-42 L | 132
Z301077890 | TUBO MANDATA | 6.65
Z304034520 | SERVOCOMANDO SQN 30.121A 3500 | 490
Z304023360 | GICLEUR STEINEN SS GPH 13,00 6 | 23.5
Z304565830 | TERM.SICUREZZA B.ZONE MIX (110 | 14.3
Z301084800 | MOTORE 370W 14MF 220-230V/50HZ | 533
Z301085440 | MOTORE 370W MF14 220-230/50 SI | 533
3980R790 | KIT TERMINALE INOX (32919360) | 202
Z304720080 | BITERMOSTATO HONEYWELL | 342
Z3779515 | COMANDO REMOTO FLOOR-SHOW (045 | 403
Z304554870 | GHIERA EST.SILIC.D.80X160 9920 | 10.2
Z304923750 | MEMBRANA RE2012-100 DA053 | 104
Z304915930 | ELETTRODO IN TITANIO (A06974) | 105
Z304724930 | CIRCUITO ELETT. AIR ACE (40300 | 528
Z304228610 | SCHEDA ELETTRONICA (0010400577 | 533
Z301110740 | TUBO COLLETTORE EM 35-40(22463 | 109
Z304032630 | SERVOCOMANDO SQN 30.111A3500 | 498
Z31600280 | MICRO.MEB PLUS SENZA ANTILEGIO | 56
Z30904153 | KIT TRASFORMAT.D'ACCENSIONE | 57
Z3I91000505 | VALVOLA IDRAUL.3 VIE 1"P351AF0 | 401
Z3740000 | VALVOLA GAS METANO-G.P.L. HONE | 576
3980G590 | KIT CAVI CABL. (38329880) | 71.5
Z304573250 | GEN. SCINT TSM 220-240/50-60 ( | 59
Z304006410 | VENTOLA D.350 | 359
Z301073500 | BOCCAGLIO | 90.5
Z3893523 | ELETTROVALVOLA DUNGS MVDLE 507 | 546
Z304225710 | SCHEDA DI CONTROLLO (K81409452 | 247
39840560 | KIT GUARN.DE95X15 (35101972) | 66.5
Z304019050 | APP. BRAHMA MF2 220V / 50HZ | 558
Z304002551 | V.E. L338M20C-Z130A-230V/50HZ | 253
Z30201200 | VALVOLA GAS 837 TANDEM (O83701 | 253
Z3997873 | APPARECCH. DI CONTROLLO LMO44. | 254
Z3790416 | CONTR.FIAMMA HONEY S4565B2066U | 254
Z301592800 | CABLAGGIO PER CALDAIA ALPA 24 | 191
Z304038680 | FOTORESISTENZA LANDIS QRA2(1) | 382
Z302060070 | DISTANZIALE SQUADR.SERVOCOM.NG | 19.3
39822490 | KIT TST.FUMI COMPL. (38322420) | 15.6
Z3024300E4 | SQUADR.SUPP.TRASF.APP.IDEA 35 | 19.3
55503428 | NASTRO VETRO 40X2 AD.44292040A | 3.9
Z302540022 | SNODO A8M5 DX C/DADO M5 X JM 7 | 19.3
Z304032010 | CIRCUITO RC1 BRAHMA | 19.3
3RR53230 | FAN MOTOR 1501506301 | 117
Z304724950 | GUARNIZIONE ISOL. BRUC. (40270 | 19.3
Z3683086 | VETRO SPIA D=30X5 MM PER CALDA | 19.3
Z3725017 | GUARNIZIONE BRUCIATORE GH 4/5/ | 19.3
Z3725032 | UGELLO METANO D.1,70 X TG 35 ( | 19.3
Z3776501 | CABLAGGIO CONN. FLUSSOMETRO AL | 19.3
Z3779648 | TERMOSTATO VENTILATORE AEROTER | 19.3
Z301007881 | GUARNIZIONE ISOLANTE | 13.2
Z304565850 | IMP. ELETTRICO BOX ZONE MIX (1 | 407
Z304018770 | CORPO 1 1/2" VGG10.404P (2452 | 345
39828190 | KIT UGELLO GAS GPL (32203840) | 17.5
Z301121840 | BOCCAGLIO PG 65/M | 139
Z3777036 | TERMOCOPPIA P.I. 600 MM.9X1 | 7.1
Z301119940 | FLANGIA SUPP.GICLEUR (224574) | 7.1
39444600 | SONDA TEMP.16 100W 4.31.01.007 | 236
3841P890 | TUBAZ. VASO-BY PASS. SILVER 16 | 49.5
Z304232370 | MOTORE VENTOLA (0010403317) | 364
Z3657023 | KIT BARROTTI 25-40 X LEGNA MAS | 465
3940L160 | SCHEDA ESPAN.INVENS. (320799) | 223
Z304229720 | IONIZZATORE (0010400337E) | 43.5
Z304229540 | SCHEDA RICEVENTE (0010805506) | 90
Z301088860 | PERNO BANDELLA CON BOCCOLA | 4.55
39442270 | VALVOLA V 4600C 1086U | 341
39836460 | KIT GUARN.CALD. FM.AA | 45.5
Z3823050 | ELETTROVALVOLA HONEYWELL VE401 | 283
Z31901111 | SCAMBIAT.A/G PR 20401036 MONOT | 381
Z31601280 | SCHEDA ELETTRON.MICROPROCES.X | 488
Z306900590 | TUBO PVC 3/4" - D.E. 26,5 | 10.1
Z301120070 | BANDELLA ARIA (EX 403753) | 10.1
Z302080250 | ELETTRODO DI ACCENSIONE DX PER | 103
Z302080251 | ELETTR.ACCEN.LUNGO FORCHETTA S | 103
Z304229890 | MOTORINO ALETTE VERTICALI SX. | 51.5
Z304723620 | TERMOST.COMANDO VENTIL.(401700 | 51.5
Z3999219 | PASSACAVO IN GOMMA 28X20X10 H= | 1.11
Z3201513 | PERNO INCERNIERAMENTO FARFALLA | 1.11
Z3024800A4 | MOTORIDUTTORE SQN 72.4A4A20BC | 522
Z301624190 | FIANCO DX-SX. EL-DB (4 EL) | 67.5
Z304036950 | RELÈ TERMICO (333977) | 68.5
Z3790694 | VALVOLA GAS SIT 837-013 TANDEM | 420
Z3634949 | GUARNIZIONE PIANA | 14.1
Z301106720 | COFANO BRUCIATORE JM 16/2 | 72.5
Z304044570 | CAVO CONNES. SIEMENS AGA 62.2 | 146
Z304725120 | PANNELLO COMANDO DIST. (401400 | 449
Z304550570 | TERMOS.TOD 12613-220V A85/C95 | 8.55
Z304924240 | CORPO COMPL.V132 MX 132T0B2A1B | 519
Z301624100 | CAPPELLO EL-DB (3 EL.) | 93.5
39449900 | BOCCAGLIO (L)-30900H5 | 347
3981H330 | KIT BOCCAGLIO (L)-39449900 | 347
Z304551060 | ELETTR.DI CONTROLLO EMME (7791 | 9.55
Z304233860 | MODULO DI POTENZA (0011800052) | 416
Z3790429 | INS.QUADRO ELETTRICO MONTATO E | 505
39845580 | KIT FIANCO DX.4"LEJ"(3110M263) | 91.5
Z304225520 | SCHEDA DI CONTROLLO (K81409461 | 477
Z304231770 | SCHEDA ELETTRONICA (0010400034 | 178
Z30403046 | GUARN.INF.VASCA BRUCIATORE AUR | 27
Z3725049 | ESTRATTORE FUMI PER TG 35-TG 3 | 358
Z3995845 | POMPA DANFOSS CON ELETT.D.32 T | 179
Z304556050 | DISCONNETTORE HAUDIQUER CB 12 | 84
Z304550930 | INTERRUTTORE SIBER R052 | 5
Z301078360 | ALBERO BANDELLA CON BOCCOLA | 184
Z304519430 | VALV. MAN. SFOGO 337121 (30107 | 5
Z301100220 | BOCCAGLIO 430 PM-E | 228
3RR52700 | FRONT CASE SUB-ASSY 2001213901 | 36.5
Z301095690 | BOCCAGLIO 55 PM-E | 114
Z301103990 | CAVO ELETTR. 4/6 L=650 RESIST. | 35
39442170 | MOTORE 3 VIE H.(VC6012ZZ00E) | 187
Z3790308 | VALV.GAS HONEYWELL VK4105N2013 | 462
Z304724400 | ELETTROVALVOLA + TAPPO (402700 | 469
39444060 | ISOLCART NA K85B (AQ1011BP2) | 18.2
Z301109700 | COFANO AUTOESTINGUENTE EM 26/M | 66
Z301922710 | GRIGLIA X TOP CAB 18" - 35" (T | 34
Z3497218 | CABLAGGIO 4 CAVI SILIC.L=750 + | 8
Z301011110 | MOTORE 0,37KW 3F 220-230V/50 S | 428
Z3224769 | MOTORIDUTTORE PER REGOLAZIONE | 371
Z301128700 | INSIEME TESTA DI COMBUSTIONE | 285
Z304519450 | VALVOLA GAS SIT 820 NOVA 08200 | 279
39842670 | KIT MEMBRANE+VETRINO FM.IL | 89
Z304234360 | SCHEDA ELETTRONICA (0010403605 | 224
Z3525245 | APPARECCHIATURA DI COMANDO E C | 432
Z304924190 | PISTONE 5600SXT DF+SS 29046-US | 213
Z304228770 | SCHEDA ELETTRONICA PRINCIPALE | 422
Z304035210 | V.E. PARKER 140CRX-ZB09 230V/5 | 195
Z31901129 | SCAMB.14 PIASTRE E6T 172 MM. P | 95.5
Z3776730 | PIATTELLO CON ASTA PER COD. 04 | 9.45
Z301076450 | GUARNIZIONE D.EST.92 | 1.89
Z3725018 | GUARNIZIONE SCARICO TG | 1.89
Z3221513 | PERNO INCERNIERAMENTO FARFALLA | 1.89
39442900 | CAVO ADATTATORE ABM01-ABM01A | 12.4
Z304555700 | VALVOLA SIT 824 NOVA 0824010 P | 189
Z31701042 | VASO ESP. 12 LT. SANIT. AURA S | 166
Z304233230 | MOTORE VENTOLA (0010450781) | 327
Z301126940 | BOCCAGLIO EM 70 | 161
Z304001080 | FILTRO DI LINEA 70107/01 | 72.5
Z3926127 | UGELLO UNIF.5,5-60GR (CONO PIE | 13.9
Z304225630 | MODULO POT. U.E. X HPFI 9000-1 | 388
Z308019400 | G/MOTORID.SQN70 + CAVO (273178 | 388
Z301084760 | FLANGIA LINEA GICLEUR | 6.45
Z304573150 | VASO LT.7 490X200 3/8 (27GI006 | 118
Z301136230 | TESTA COMBUST. GAS COMPL.- 600 | 349
Z304233240 | SCHEDA DI ALIMENTAZIONE (00104 | 195
35602840 | TB.D.4 MAND.UGELLO *SUN G20 | 7.6
Z3233818 | SPINA E MORSETTIERA BRAHMA SP | 48.5
Z301135040 | G/DEFLETTORE (F30123420) | 90
Z306501050 | TRECCIA 23 X 23 (90-350) | 178
Z3997783 | KIT FISSAGGIO PER FOTORESISTEN | 0.89
Z304017360 | CONDENSATORE 6,3 MICROF. | 17.8
39810570 | KIT SCAMB.16P.ZB190*ECONC.25 | 188
Z304914630 | GRIGLIA H=30 CM. (E02692) | 266
Z301075960 | CAVO ELETT,DI CONTROLLO L=2000 | 16.8
Z301616270 | ISOLANTE COPERCHIO CAMERA COMB | 7.9
Z301545910 | TURBOLATORE 320X22 CALD.LB/LM | 236
Z31901135 | SCAMB.16 PIASTRE PER AURA IN | 220
Z301119480 | DEFLETTORE (EX403785) | 70
Z304038190 | UGELLO ARIA D 32 (7 LN)ART.... | 278
Z30201206 | ATTUATORE VC4012ZZ00 | 135
Z3779638 | VASO DI ESPANSIONE PER SHOW | 122
Z304021800 | GICLEUR DANFOSS S GPH 1,75 45[ | 11.8
Z301571000 | CAVO VALVOLA GAS SIT 837-C52 | 11.8
39835090 | KIT MASCHERINA "EUR"(35013650) | 62.5
3980F540 | KIT CAVI CABL. (38329230) | 213
Z304017900 | RACC. DIRITTO 1/4" - D.8 CL 10 | 5.9
Z304042990 | PERNO CON TESTA D.4 ART. PKS4- | 1.67
Z301120210 | CAVO MOTORE L=350 (EX 404021) | 1.67
Z301124820 | PERNO BANDELLA | 1.67
Z30902497 | VASCA CONDENSA X AURA R K18 S | 109
Z301087510 | CORPO BRUCIATORE EM 26 | 162
Z304215170 | MOTORE VENTOLA L2-01900 (58963 | 270
39846600 | KIT FIANCO DEX."JE" (3110P430) | 93.5
Z304518840 | VALVOLA SIT 822 NOVA 0822111 | 260
Z301135200 | INTERNO SUPERIORE | 25.5
Z304723590 | ESTRATTORE FUMI RGL41/48(45670 | 354
Z304573870 | CIRCOL.ATORE MONOT. 24KW (27GI | 295
39818160 | KIT N¢20 GUARN.1 (35101381) | 6.6
Z301077830 | BANDELLA ATMOSFERICA | 4.9
Z304033490 | CONDENSATORE 8 MF-450 V | 19.6
Z306501130 | GUARNIZIONE A TRECCIA D.10 | 19.6
Z304903060 | NIPPLO 1/8" - 1/4" CL 2510 | 2.45
Z309000250 | NIP.RID.3/4"-1/2" FIG.245 ZINC | 2.45
398D3690 | KIT GUARN.H2O "LEJ" FM.AA | 16
39809530 | KIT 10 GUARNIZ. (35102160) | 16
Z304561600 | BRUCIATORE (A.180-0001) | 71.5
Z304575210 | TUBO GAS (GTF012.8)GBSE 800 | 71.5
Z3776922 | FLANGIA CIECA PER BOLLITORE SW | 71.5
Z301115750 | BOCCAGLIO PNZ 30 | 71.5
Z304402500 | KIT RACCORDI A OGIVA D.22 (400 | 71.5
Z301122340 | DISCO DEFLETTORE | 71.5
Z3700165 | ISOLANTE ANTERIORE SOTTO PIAST | 71.5
Z301135090 | COPERCHIO CRUSCOTTO JOANNES | 18.6
Z3525214 | SCHEDA WARM C5 (GS 73) | 230
Z301135190 | INTERNO INF. LATO MOTORE | 22.5
Z32002105 | VENTIL.MVL COMPLETO AURA R29S | 356
Z301107820 | BOCCAGLIO PNZ 75 | 132
Z304001030 | VENTOLA | 218
Z301582810 | COPERCHIO INF.CAMERA STAGNA | 21.5
Z3525510 | APPARECCHIATURA SK6 0525.3107( | 251
Z304915180 | CORPO VALV. V 250 - USCITA 5 | 326
Z304915190 | CORPO VALV. V 250 - ENTRATA 51 | 326
Z3700338 | OR PER SERPENTINO | 7.8
Z3776322 | O-RING PER TUBETTO DEPRESSIONE | 0.78
Z301001190 | NIPPLO MM 3/8" | 3.9
Z3700372 | GUARNIZ. FLANG. BOLLIT.85 LT ( | 57.5
Z304916310 | VASO FILTRO - GRILLAMID TR 55 | 148
Z301113430 | TUBO VE VALV.ANTIRITORNO | 37
Z3B1855001 | SETTORE BRUCIATORE | 148
Z304556320 | CENTR. HONEY. S4565CF1052(RM)- | 333
Z3685001 | ISOLANTE PER PORTELLONE (VERMI | 72
Z301009591 | G/CAVO ELETTRODO | 5.35
Z304016520 | V.E. BRAHMA EG 12-SR-GMO | 137
Z304915730 | PRESA TRASF. 230V / 12V SPINA | 102
Z3652909 | SCOVOLO PER CANALI FUMI CALDAI | 8.25
Z301114970 | COFANO G 26/M GAS | 49.5
Z30901230 | VETRINO SPIA AURA 21S-R29S | 12.6
Z301603630 | TUBO FLESSIBILE | 15.5
Z301133370 | TUBO MANDATA 1[STADIO | 15.5
Z3525248 | TERMOSTATO LIMITE LS 90/110 | 75.5
Z301142760 | ANELLO REGOL. ARIA - 700 GAS ( | 151
Z3776416 | TUBO RITORNO RISCALDAMENTO BIT | 8.7
Z304030830 | GICLEUR DANFOSS B GPH 12,00 60 | 11.6
Z304028480 | GICLEUR DANFOSS S GPH 2/80[ | 7.25
39843320 | KIT ISOL.PACCO 18KW FM.M7 | 34.5
Z3201103 | VITE REGOLAZIONE ARIA | 1.45
Z304031250 | POMPA SUNTEC AN 77 A-7256 | 230
Z304235030 | SCHEDA ELETTRONICA (0010404010 | 170
Z304559640 | COLLETT.BRUC.14 RAMPE D.0,77 G | 28
Z304574310 | MOTORE 3 VIE (27GI0085) | 84
3RR71750 | TERM 2.2-3.2AVT 3RV2011-1DA10 | 133
Z304911440 | PROD. CLORO 3/8" FM - 2 ELETT. | 166
Z304045720 | CAVO RILEVAZ. L=720 NG140/200 | 16.4
Z304045710 | CAVO ACCENS. L=650 LO/NG140-20 | 16.4
Z301100830 | TUBO MANDATA X SUNTEC | 16.4
Z301122190 | FLANGIA ATTACCO TUBAZ. GAS | 16.4
Z3540026 | RICAMBIO MOTORE FAN-COIL PER J | 190
Z304560020 | SCAMB. PR20/322 TURB.11 Z (190 | 324
Z301618100 | TUBO RITORNO COLLETT. (80-125) | 67.5
Z3700115 | INSIEME BRUCIATORE ELLE 27/R | 239
Z3730508 | POMPA WILO 1P. | 288
Z304720570 | VENTILATORE TANGENZIALE | 277
Z304574940 | VALVOLA 3 VIE OTMA E(27GI0196) | 326
Z3790273 | CORNICE PER TRASPARENTE (MG 25 | 37.5
Z301047200 | FLESSIBILE | 12.5
Z304517440 | BRUC.PILOTA-BP-Y/03/4/1 | 6.25
Z304913340 | DADO X PISTONE M 5 | 12.5
Z304020710 | GICLEUR DELAVAN B GPH 1,75 60[ | 6.25
Z304575400 | CAVO RIVELAZIONE (27EC0085) | 12.5
Z304234000 | TELECOMANDO (0010402105C) | 72
Z3223304 | BOBINA BE6-GMO C X ELETTROVALV | 59.5
398D0060 | KIT CRUSCOTTO "LAM"(38512910) | 134
Z301143220 | G/TESTATA EM 16 L=311 | 279
Z304570330 | TRASFORMATORE DI ACCENSIONE (1 | 204
Z304229850 | SCHEDA ELETTRONICA (0010403519 | 294
Z304921600 | EIETTORE X LAMBINO (EIET580C) | 13.4
Z301519020 | GUARNIZIONE AMIANTITE D.1-1/2" | 1.34
Z3700104 | ELETTRODO ACCENSIONE PER PILOT | 3.35
Z301546930 | ISOLANTE ANTERIORE C.D.C. VELA | 3.35
Z301071250 | STAFFA FISSAGGIO ELETTRODO | 6.7
Z30201040 | VALV. GAS SIT 827 NOVA 1/2" (0 | 288
3RR54140 | EVAPORATOR ASSY 0100255202 | 217
Z3224572 | FLANGIA PER ATTACCO ALLA CALDA | 22
3PA06081 | POZZETTO SONDA TEMP. A=390MM | 12.9
3RR75300 | AIR LOUVER K15200008 | 8.75
Z304573160 | TUBO M.D18(27TR0232) 008452000 | 323
Z3725057 | PONTE RADDRIZZATORE X ELETTROV | 96.5
Z301144170 | SEMICORPO LATO ARIA VERNICIATO | 107
Z301110960 | COFANO ECO 50/2-70/2 | 73.5
Z301600850 | CHIUSURA INFERIORE ESTER (1302 | 21
Z301119380 | ASTUCCIO PER ELETTRODI (234804 | 12.4
Z301010351 | GUARNIZIONE ISOLANTE | 7.15
3980M660 | KIT DEBIMETRO (Z2599001170) | 51.5
39826990 | KIT GUAINA 1/2"X250 (33400260) | 19.3
Z304032500 | TRASF.FIDA 10/20 CM-60 HZ | 70.5
Z301053320 | SEMIGIUNTO LATO POMPA (F301225 | 18.1
3980R810 | KIT COFANO ECO 30 (Z301137770) | 68
Z304229130 | SCHEDA ELETTRONICA (0010403604 | 280
39844070 | KIT MASCHER.ABM02 SKY(35015100 | 50.5
3QA03470 | CARTUCCIA FILTRO 48-DN | 44
3840M952 | TUB.MAND.RISC. 80(T.UN) FM.M6 | 143
39836400 | KIT FLANGIA BOILER 140LT | 231
Z31600358 | CAVO ELETTR.ACCENS.HERGA NOVA- | 20
Z304228890 | SCHEDA ELETTRONICA (0010403521 | 238
34202230 | TUBO BY-PASS SR.M4F7 (GB) | 11
Z301618090 | TUBO MANDATA COLLETTORE (80-12 | 49.5
Z3254211 | BOCCA FUOCO (B.L.) | 158
Z3201502V | COCLEA ARIA (N.1) VERNICIATA ( | 96
Z301119820 | AST.PORTAUG.1[STADIO (EX403795 | 76
Z3700292 | TUBO RICIRCOLO ACQUA SANITARIA | 28.5
Z3790238 | MANOPOLA PER VALVOLA GAS HONEY | 5.7
Z3776735 | ASTICINA CHIUSURA DISTANZIATOR | 5.7
3RR03340 | KIT AUTOTRASF.VENTIL.OLD(STAC) | 70.5
Z30201258 | VALV GAS HONEY VR8605VA1005 X | 300
Z3525118 | PRESSOSTATO GS 20-25-30-48-60- | 168
Z3655070 | SCHEDA POTENZA U.E DUAL INV. | 297
Z301094180 | COFANO EM 16 AUTOESTINGUENTE | 83.5
Z3730506 | SCHEDA ACCENSIONE S 4565BF 3-4 | 296
Z304911970 | PRODUTTORE DI CLORO 3/8" MF - | 148
Z304034250 | FILTRO DI LINEA 70451/01 AGE | 45.5
Z3683051 | SILICONE TERMORESISTENTE 310 M | 109
Z30602138 | CAVO ELETTRODO RILEV.MIXA MINO | 9.95
Z301600750 | TUBO VASO ESPANSIONE ESTER (05 | 8.05
Z3790671 | PACCO RADIANTE A/G PR 24323066 | 213
Z3283052 | ELETTRODO D'ACCENSIONE SINISTR | 6.15
Z3283051 | ELETTRODO D'ACCENSIONE DESTRO | 6.15
Z304033860 | INTER. BIP. LUM. A41831E00 | 6.15
Z304911200 | ANELLO DI TENUTA INTERNO - 10 | 6.15
Z304723070 | APP. CM32 VCP TW30-TS 5 (7.50. | 193
Z304916390 | CARTUCCIA FILTRANTE + GIRANTE | 96.5
39835700 | KIT BRUC.11R.M. (37609180) | 115
Z304560370 | TRASF.COFI TRS1020/S3 220-230V | 93.5
Z3352020 | GRUPPO FILTRO ART.90176 | 42.5
Z3622130 | LIBRETTO DI CENTRALE FINTERM(F | 4.25
Z304724040 | CIRCUITO STAMP.COMANDI(4567001 | 99
3QA02760 | PROFILO PORTAFILTRO L=856MM | 7.75
Z304556330 | COPERCHIO CENTR.HONEY 45900431 | 1.79
Z301010370 | MOLLA ROMPIGOCCE | 1.79
Z3281830 | VENTOLA CENTRIFUGA DESTRORSA D | 291
Z304723610 | TERMOST.LIMITE LS3 90/110-4017 | 97
Z308023110 | G/TUBI GAS CON DEFLETTORE | 205
Z304228660 | TELECOMANDO (0010403001) | 110
Z301059430 | RACCORDO 1/8" | 2.35
Z301095630 | DIAFRAMMA D.60 | 14.1
Z304552170 | VALV.RITEGNO MANDATA ART.4003 | 9.4
Z301530560 | CAVO ACCENS. GEN. RITAR. CV137 | 2.35
Z3204518 | DISCO DEFLETTORE | 2.35
Z3725021 | MANOPOLA TERMOSTATO AMBIENTE | 2.35
Z304566050 | UGELLO NICHELATO 0,75-(7600075 | 2.35
Z3I91000365 | VASO CIRC. LT=10 H=110 1/2" M | 141
Z304045700 | ELETTR. ACCENSIONE NGX200/280 | 93
Z3771080 | PACCO RADIANTE PR20322021 20-2 | 232
Z31600202 | PULSANT.DIGITALE GASMODUL D X | 83.5
Z3700683 | VASO ESPANSIONE SANITARIO 4 LI | 288
Z3779636 | SCAMBIATORE PRIMARIO PER SHOW- | 288
Z304703890 | CAVO PRERISCALDATORE L=410 | 7.5
Z304572930 | VENTURI MIXER GAS GPL 24 KW (2 | 134
Z304572940 | VENTURI MIXER GAS GPL 32 KW (2 | 134
Z3683167 | SCHEDA MADRE REGOLAZIONE CLIMA | 134
Z304573590 | VENTURI GAS GPL 24 KW (27GC015 | 134
39849270 | KIT VETRINO SPIA (35321380) | 13.6
Z304574410 | VENTURI GAS GPL 32 KW (27GC015 | 134
Z301053130 | GUARNIZIONE ISOLANTE | 17.8
Z3730020 | GUAINA PER TERMOSTATI E TERMOM | 5.15
Z301120960 | RACCORDO PRERISC.(204164) | 7.95
3981Q020 | KIT BRUSH.DC MOTOR (3RR87010) | 115
Z304225740 | SCHEDA DI CONTROLLO (K81409132 | 187
Z301120260 | COFANO AZ 8-10 (201550) | 49.5
Z304027790 | GICLEUR MONARCH GPH 5,00 60[ P | 28
Z304027810 | GICLEUR MONARCH GPH 7,00 60[ P | 28
Z301075620 | GUARNIZIONE TUBO ALIMENTAZIONE | 2.8
Z301000520 | RACCORDO 1/8" | 2.8
Z3771237 | INNESTO PER PANNELLO | 0.56
Z3403304 | GIUNTO PER MOTORE AEG (TIPO 88 | 1.68
3SL02361 | GRUPPO INVOLUCRO VM-B*100-120 | 110
Z301047210 | DEFLETTORE | 34.5
Z304032060 | CONDENSATORE 4 MF | 17.7
Z304552530 | ELETTR. ACCENS.CALD.EMME-LUNGO | 14.9
Z3657027 | TUBO PORTA CANDELETTA MASAJA B | 268
Z304741020 | F.ARIA V6/NV-NOI-NVI G.8170059 | 40
Z304924180 | KIT INIETTORE 2.4/0.50 29171 | 157
Z304911870 | SOFFIETTO IN GOMMA NATURALE | 65
Z301106520 | COFANO ECO 14/2 | 39
Z301096080 | BOCCAGLIO 210 PM-E | 181
Z304005770 | V.E. L256M02-Z130A 1/4X3 V230/ | 181
Z31002036 | GRUPPO COLLET.METAL-AURA(2779) | 103
Z3B1391300 | RUBINETTO CARICO IMPIANTO | 56.5
Z3201140 | COPERCHIO PER AZ 3 N.VERSIONE | 25
Z301629060 | CAVO ELETTR. RILEVAZIONE TREND | 25
Z304572310 | CAVO ELETTRODO IXSTORAGE | 25
Z304573860 | IDROMETRO (27GI0039) | 25
Z304046260 | STELO X ELETTROVALVOLA (19046) | 25
Z3403861 | ELETTROV. BRAHMA E7/L A3C 230 | 55.5
Z301077870 | INGRANAGGIO | 3.7
Z301098530 | G/SUPPORTO GIGLEUR PG 65 | 256
Z304554820 | BOBINA 220/240V-50HZ 0967128 S | 42.5
Z304563510 | TURBOL. 3 TACCHE (RPZZ2032) | 19.4
Z301119830 | SUPPORTO PORTAUGELLI (EX403794 | 15.7
37517031 | PORTA COMPL.(VRT) SR.RB12 | 193
Z301529950 | SONDA TEMPERATURA L=250 | 15.7
Z301579290 | CAVO FLAT (CMS 23673) | 15.7
Z304222480 | FILTRO ARIA SIN. / DES. (K1306 | 15.7
Z304519330 | PILOTA C.STAGNA POLIDORO N526F | 15.7
Z3776066 | CAVO FLAT CONNESSIONE SCHEDE C | 15.7
Z301087550 | FLANGIA ATTACCO CALDAIA | 35
Z3224323 | FLANGIA ATTACCO TUBAZIONE GAS | 23
Z3776367 | INS. TUBETTO BASSA PRESS. (100 | 23
Z3776368 | INS. TUBETTO ALTA PRESS. (1001 | 23
Z3685331 | TERMOM. X FUMI-SCALA 50-350 FO | 18.4
34225491 | TUBO PACCO-POMPA SR.AB07 D | 14.3
Z301095970 | ANELLO DEFLETTORE 70 PM-E | 195
Z3894541 | ISOLANTE PER ATTACCO CALDAIA | 19.3
Z304562680 | PRESSOSTATO ON MAX 74 PA(030-0 | 68
Z3771338 | CONNETTORE PER APPARECCHIATURA | 5.5
Z301103980 | CAVO ELETTR. 4/6 L=530 RESIST. | 33
Z304010200 | VENTOLA D.120X44 | 16.5
Z301102980 | DISTANZIALE | 5.5
Z304033100 | RACC. DIRITTO M.8-1/8"-CL 1050 | 5.5
Z304503890 | G/PRESA DI PRESSIONE | 5.5
Z301120560 | FLESSIBILE 3/8" (EX403745) | 16.5
39846620 | KIT PANN.ANTER."JOA"(3110P410) | 124
39845960 | KIT CAVO RIC.N[6 (3920E410) | 86.5
Z301087250 | PERNO BANDELLA CON BOCCOLA | 5.5
Z304009340 | V.E L148M5 Z323D 230V/50HZ | 93.5
Z31301056 | CAPPA INTERNA EG 4 EL. | 59.5
Z301922750 | COPERCHIO ANTER. X TOP CAB 18" | 19.2
Z3685328 | TERMOST.REG.0-60 GR.C CAPILLAR | 19.2
Z302250009 | ANELLO OR 2025 NBR 70 PER JM 7 | 6.4
Z302420019 | VETRINO PLEX D.24,5 IDEA 35/55 | 6.4
Z301613180 | TUBO VASO ESP. RISCALDAMENTO ( | 6.4
Z31600370 | SONDA CONTATTO T7335D 1073 AUR | 6.4
Z3725064 | GUARNIZIONE PER ESTRATTORE TG | 6.4
Z3776216 | RUBINETTO DI SCARICO 1/4"GAS(A | 6.4
39813780 | KIT RUBIN.SCAR.3/4" (36800490) | 43.5
Z304723970 | GUARN.COND.ASP./SCAR.RGL(45610 | 6.4
Z3700100 | VALVOLA GAS SIT 820 NOVA COD.0 | 180
Z301007570 | ALBERO BANDELLA | 47.5
Z31600237 | SCHEDA ELETTR.SCALDAB.SIL | 211
Z301127650 | ELETTRODO DI ACCENSIONE INFERI | 6.85
Z301127660 | ELETTRODO DI ACCENSIONE SUPERI | 6.85
39834980 | KIT SCATOLA EL."LAM"(35013850) | 101
Z30902220 | CERNIERA X SPORTEL.MEA-MEB PLU | 1.46
Z301100400 | TUBO POMPA-VALVOLE PG 110 | 104
Z304232870 | SCHEDA ELETTRONICA (0010404366 | 208
Z30201314 | VALV.GAS X AURA COMBI 51 | 197
Z3A46500221 | VALVOLA SICUREZZA 4 BAR | 31
Z301558080 | CRUSCOTTO INOVA BASE | 16.4
Z301590780 | FLANGIA PRESA FUMI (2002101) | 17.3
Z30201151 | DISP. TM11 MICROFLAT TW1.5 TS1 | 152
Z304570670 | TERMOSTATO A100/C70 | 9.55
Z3224630 | CORDA ISOLANTE | 1.91
Z304402820 | SONDA COLLETTORE (500930) | 19.1
Z304519420 | TERMOSTATO TOD 12202-220V A85/ | 10
Z304035090 | SPINA 3 POLI | 10
Z304914870 | RIDUZIONE RFV 3/4" X 3/8" | 10
Z301121820 | CORDA ISOLANTE | 10
Z304241820 | SONDA TEMPERATURA MAND.COMPR.C | 50
Z3790412 | ELETTRODO ACCENSIONE | 10
Z304918410 | PRODOTTO METALSIL 20 (KG. 1,5) | 50
Z308509180 | SCHEDA VISUALIZZAZ. INECO SK13 | 11.8
Z3776245 | GOMITO PROLUNGA X VENTILATORE | 12.7
Z304570680 | TERM.TOD. 36TXE21 14432 A=55/C | 12.7
Z304923130 | QUARZO X DEBATT. WATER U.V. 45 | 117
Z304556480 | SCHEDA 2 RELE COD.22486 | 53.5
Z3777102 | SCHEDA CIRCUITO STAMPATO | 53.5
3981F920 | KIT COP.SALE BASC. (39448850) | 22
Z304034650 | G/TENUTA X E...1001 COD.993473 | 58
34261460 | TB.FUMI 60,3X2,9 LG 2310 FE37D | 131
Z304575510 | ISOLANTE INF.PORTA CAM.COMB. | 14.5
Z304035870 | RESISTENZA 80W-230 V L=900 | 105
Z304567370 | TURBOLATORI SPIRALE 36X500 (16 | 19
3RR57570 | PRESSOSTATO DI BASSA 46020007 | 8.35
3RR10370 | FAN MOTOR 10830121804 | 101
Z304723150 | KLIXON FAN/LIMIT AIR 18/50 | 75
Z327E0093 | SCHEDA COMANDI ECONDENS 24-32( | 75
Z304573650 | SCHEDA COMANDI LCD2 (27E0093) | 75
Z31901147 | SCAMB.20 PIASTRE X AURA K35 S | 174
Z304565910 | G/ANODO (6030312) | 100
Z304556790 | VASO AD ESPANSIONE OVALE SANIT | 100
Z304570660 | CAVO ELETTRODO CONTROLLO LUNG. | 17.1
Z301599990 | G/FRONTALE CALDAIA ESTER (1302 | 117
Z31302502 | FRONTALE CALDAIA MAXTER | 117
Z304919120 | CARTUCCIA FILTRANTE INOX (FA30 | 45
Z304723960 | CONDOTTO ASP./SCAR. RGL(456100 | 67.5
Z304562800 | CAVO DI ACCENSIONE BIANCO (A.9 | 6.3
3980U950 | KIT TRECCIA CER.D20 (39447050) | 21
3981L390 | KIT CAT.GEL 50L (Z306901041) | 21
Z3500943 | GUAINA A DUE TUBI L = 750-1230 | 45
Z3224728 | STAFFA ELETTRODI | 0.9
Z3771128 | GUARNIZIONE PER VALVOLA GAS HO | 0.9
Z3204507 | VETRINO SPIA PER FLANGIA PORTA | 0.45
Z301574400 | DIAFRAMMA ASPIRAZ. ARIA D.85 | 4.05
Z301122420 | CAVO ELETTR.CONTROLLO (493036) | 4.05
Z301586290 | DIAFRAMMA ARIA D.23,5 X EPOCA | 4.05
Z3776627 | DIAFRAMMA ASPIRAZIONE ARIA D. | 4.05
3981L500 | KIT FRONT P.HY LAM (3111F180) | 65.5
Z304402570 | KIT DI TENUTA SERPENTINI IN RA | 80
Z304032390 | TRASF.DI ISOLAMENTO BRAHMA AR1 | 35
3RR63110 | AIR SENSOR 2000-3242 | 9.15
Z3790518 | TERMOIDROMETRO IMIT 030119 | 78
3RE03510 | INDICATORE LIQ.-UMID. 3780/9 | 61
Z3204196 | INSIEME SUPPORTINO CON DISCO D | 52
Z304550510 | APP.BRAHMA CM 191-2 20083301 | 180
Z3790249 | TUBO COLLEGAMENTO PACCO SCAMBI | 18.8
Z301010100 | GIUNTO LATO POMPA | 15.2
Z304403020 | GUARNIZIONE (96410020) | 15.2
Z304552250 | SONDA ESTERNA QAC31/101 (68532 | 88.5
Z301053940 | TASSELLO GIUNTO L=45 | 14.3
Z3926132 | UGELLO UNIF.8,00-60GR (CONO PI | 14.3
Z3926134 | UGELLO UNIF. 9,00 60GR.(CONO P | 14.3
Z304918460 | VASO + RUBINETTO SFERA (FR167) | 150
Z301561050 | PIASTRA PORTABRUCIATORE SEL (D | 125
Z3590961 | KIT GRIGLIE VENTILCONVETTORE P | 150
Z30904349 | KIT OR X DOXA K32 J/S | 37.5
38422301 | TUBAZ.ENTR.H2O SANIT.*XILO | 11.3
Z308509500 | SCHEDA INTERF. RX/TX SK11416 ( | 25
Z3589625 | TELECOMANDO (AE-10000-B1000) X | 70.5
Z3790716 | GUAINA PORTABULBO INOX X BOLLI | 74
Z3777116 | TERMOSTATO SANITARI PER CALDAI | 20.5
35319090 | ISOL.COP.ANTIREF. 8*PEGASUS F3 | 29.5
3RR60120 | TEMPERATURE SENSOR 3900030902 | 15.6
3980I630 | KIT PROLUNGA M-F D50(35016800) | 15.6
Z3204167 | INSIEME ASTUCCIO PORTA UGELLO | 20.5
Z301094230 | G/PRESA-CAVI MULTIBLOC VE-PG | 49
Z304556660 | BRUCIATORE 14 RAMPE 0,77 GPL | 130
Z301118650 | MOLLA RACCORDO MANDATA (EX 403 | 1.69
Z3776456 | TUBO INGRESSO A.F.SANIT.FLUSSI | 16
Z301901390 | STAFFA X TUBO SALAMOIA (RIC. 0 | 120
Z304920470 | TRASFORMATORE 220V - 12V (V318 | 72
Z304230820 | MOTORE VENTOLA (001A3000069E) | 206
Z301110710 | TUBO COLLETTORE EM 50-70 (2742 | 87
Z304045240 | PRESS. ARIA DUNGS LGW3A1-TAR.0 | 71
Z30201295 | VALV.RITEGNO 1/2"M-M14X1F HERG | 13.3
39842650 | KIT COVER VERDE"LAM"(35014721) | 50
Z301119750 | ANELLO REGOLAZIONE ARIA (EX40 | 140
Z3201500 | COPERCHIO BRUCIATORE ROSSO COC | 50.5
Z302273970 | VITE M 5X60 UNI 5923-DIN913 /E | 1.24
Z304014790 | ELETTRODO | 6.2
Z304017370 | ELETTRODO DI ACCENSIONE | 6.2
Z301095900 | BOCCAGLIO 140 PM-E | 162
Z301079080 | ALBERO BANDELLA | 46
398C0900 | KIT GR.H2O-GAS GPL 11(39448220 | 58.5
3980C900 | KIT PORTA COMPL. 7EL(3110U750) | 58.5
Z301128870 | ISOLANTE ATTACCO CALDAIA | 11.5
Z304229960 | GRUPPO SONDE (0010452538) | 72.5
Z30101079 | FLANGIA BOLLIT.60LT.X MEB NOVA | 72.5
Z304565920 | FLANGIA (6102070) | 72.5
Z304565460 | MOTORE VAL.3VIE HONEY V220(272 | 160
Z301125620 | FLESSIBILE (EX403651) | 10.6
Z31101112 | TERM.SIC.FUMI DOXA K24 J | 15.9
3980R680 | KIT SUPPORTO UGELLO (38100890) | 82.5
Z301590600 | TUBO FLESS.RIT.RISCALD.BITERMI | 15.9
Z304234910 | SCHEDA RICEVENTE (0010403672E) | 136
Z303001370 | ANELLO OR SH 75 VITON DI 34 SE | 4.85
3RR81530 | TEMPERATUR SENSOR K33000005 | 16.3
Z304240230 | SONDA COMPRESSORE (20244820000 | 55.5
Z301048590 | BOCCAGLIO | 59
Z3771342 | APPARECCHIATURA MICRO RELE' SA | 59
Z304723890 | CIRCUITO CABLAGGIO RGL (459700 | 117
Z304031120 | ELETTRODO DI CONTROLLO | 16.7
Z304031480 | ELETTRODO CONTROLLO | 16.7
Z301118850 | GUARNIZIONE BOCCAGLIO | 3.95
Z3204315 | FLANGIA ATTACCO TUBAZIONE GAS | 7.9
Z304918540 | VASO TROGAMID (FR147) | 107
Z3790149 | TUBO COLLEGAMENTO PACCO SCAMBI | 14.9
Z304235080 | SCHEDA ELETTRONICA PRINCIPALE | 183
Z304519600 | RACC. RMOR 3/4"X20-TUBO D.18 2 | 7
Z3685026 | INS.GUAINA 1/2P. L= 500 | 7
398D0530 | KIT UG.GAS 5,40"LEJ"(32203401) | 11.1
Z3221559 | FARFALLA REGOLAZIONE ARIA (COC | 7
Z301122300 | CAVI AT L.250 SIL. PATBA001 | 3.5
Z3776911 | GUARN. FLANGIA X BOLLIT. 8 FOR | 21
Z3224292 | INSIEME TUBI ADDUZIONE GAS CON | 132
Z3224593 | INSIEME BOCCA FUOCO B.C. | 187
Z3772065 | FLUSSOSTATO CALEFFI (ART.31550 | 72.5
Z3525121 | CONDENSATORE 2,5 M.F. GS 20-25 | 13.1
3981L440 | KIT CAT.GEL 175L (Z306901041) | 63
Z3730305 | INTERRUTTORE ACCESO-SPENTO GA- | 6.55
Z304034080 | CAVO PRERISCALDATORE L=315 | 6.55
Z301075950 | CAVI AT L.950(6) PATB952S | 6.55
Z304012200 | PRESSOSTATO ARIA DUNGS LGW3A1 | 65.5
Z3657002 | SONDA PTC L=3000 MASAJA 29-55( | 78.5
Z304226720 | MOTORE VENTILATORE (K1402279) | 109
Z304561310 | VENTOLA (A.040-0014) | 77.5
3981G900 | KIT TUBO SALAMOIA (39449590) | 6.8
3RR12350 | REMOTOR 50224121049 | 68
Z301007582 | BANDELLA | 17.4
Z3984373 | OR 4001700 EPDM (D.I.17 SP.4) | 17.4
Z301118770 | PIASTRINA ELETTRODI (EX 403861 | 1.13
Z3652026 | GUARNIZIONE COPERCHIO CANALI F | 1.13
39843760 | KIT MASCHERINA "JOA"(35013620) | 73
3980E220 | KIT GR.VALV.C14B GPL(3841L243) | 162
Z304519360 | UGELLO GPL 0,22 POLIDORO | 1.13
Z3685010 | VETRINO IN PIREX D.38 SP.3 - 4 | 5.65
Z301570120 | ISOLANTE POSTERIORE C.D.C. (08 | 5.65
Z304575500 | GUARNIZIONE ELETTRODI ALK | 11.3
Z301552640 | CAVO SPINA PVC 09CAOA1867 L=18 | 5.65
Z304911800 | CARTUCCIA A RETE | 36.5
Z3503103 | ZOCCOLO PER APPARECCHIAT. SOLA | 49.5
Z304228840 | TRASFORMATORE (0010402315) | 49.5
Z304400540 | ANODO AL MAGNESIO (ANODO-A2000 | 49.5
Z301136340 | ANELLO REGOL. ARIA 1000 GAS (B | 77
Z3700339 | GUARNIZIONE FLANGIA BOILER 40 | 12.1
Z3683191 | PASTA BIANCA KERATHIN FASERPLA | 159
Z3984372 | GUARNIZIONE OR 3275 DI.69,52 S | 4.75
Z301530190 | ISOLANTE LATERALE C.D.C. | 4.75
Z301122200 | CAVI AT L.480 (4/4) PATBA154 | 4.75
Z301601650 | TUBO SANITARIO SCAMB. FLUSS. ( | 16.4
Z304043300 | FOTORESISTENZA BERTELLI - CAVO | 16.4
Z304555570 | FLANGIA A 8 FORI(ANODO+PORTASO | 82
Z301080950 | TUBO MANDATA | 11.2
Z3274201 | FLANGIA ATTACCO CALDAIA LAVORA | 118
39813850 | KIT ISOL.PORTA C.C. (35319770) | 139
Z304922900 | ANELLO TENUTA ESTERNO - 1 PEZZ | 15.5
3980H080 | KIT COP.BOLL.D605 (96110011) | 63.5
3980G630 | KIT BACINELLA FM.MB (35016570) | 121
Z301107570 | FLESSIBILE L=1000 TM/K | 15.5
Z31701040 | VASO ESP. 8 LT. FOX-IN | 130
Z301569200 | CAVO VALVOLA GAS SIT 837 | 12.9
Z3790460 | VENTOLA D.97 X 33 RO AL PER EL | 12.9
Z3926144 | UGELLO UNIF.18,00-60GR (CONO P | 12.9
Z304564730 | SCHEDA COMANDI CP16-01 (BEP160 | 17.2
Z3776338 | UGELLO NP NICHELATO D.1,25 (76 | 2.15
3980E210 | KIT GR.VALV.C14B M. (3841I443) | 119
Z3700111 | TERMOSTATO DI SICUREZZA 90/110 | 27.5
Z301537270 | CRUSCOTTO L=450 PRED.TERM.SIC. | 10.3
Z3771360 | TERMOSTATO ANTIGELO TIPO 12496 | 8.15
Z3209515 | PIASTRINA DI CONTROLLO ELETTRO | 16.3
Z3776033 | COPERCHIO SCATOLA CRUSCOTTO | 6
Z3777032 | PRESS-ACQUA T&G201063.01.00A C | 60
Z3224591 | INSIEME BOCCA FUOCO(AD ESAURIM | 161
3980R710 | KIT BOCCAGLIO 20/2 (32919350) | 121
Z304920200 | TRASFORMATORE 220 V-12 V (1000 | 80.5
Z304229180 | VENTOLA (0010202415) | 74.5
3RR35650 | VALVE 1/2" 071302392 | 24
Z304402060 | TUBO DI RICAMBIO - SOLO VETRO | 74.5
Z3771305F | TERMOMETRO T/37 CAP.1500 FONDO | 15.4
Z301010121 | TASSELLO GIUNTO L=58 | 3.85
Z304566890 | CAVO FLAT MICA8-MICA8 (18134) | 3.85
Z301121030 | BOCCAGLIO (MEKU 191187) | 17.1
Z301142360 | COFANO NERO ECO PELLET | 53
39807900 | KIT SERBATOIO ACCUM.(37704770) | 119
Z301586670 | COLLETTORE FUTURIA L-MB-2789 | 73.5
Z304918680 | CARTUCCIA INOX JET 89 MY (K35- | 73.5
Z301128370 | VETRINO SPIA IN PIREX D.30 SP. | 5.55
Z301143810 | DISTANZIALE X RESISTENZA 3/8" | 5.55
Z304557390 | SONDA DINAMICA D.6 | 5.55
Z304034540 | VENTOLA D.108X53 | 12.8
Z304235250 | SCHEDA RICEVENTE (0010807957) | 78.5
Z304720640 | ELETTRODO DI ACCENSIONE SAGOMA | 29
Z301014642 | FLANGIA CERNIERA | 31.5
Z301092060 | BOCCAGLIO FIRE 9 (MEKU 194130) | 48.5
Z301574200 | ISOLANTE LATERALE C.D.C. VELA | 6.8
Z3244056 | INSIEME DISCO DEFLETTORE | 6.8
Z304916150 | KIT OR ATTACCO FLANG. (AW196) | 10.2
Z301576530 | POMELLO | 1.36
Z301558100 | GUARN. SILICONE ART.I 334 (403 | 1.36
Z301552270 | GUARNIZIONE INFER.VETRO SPIA B | 1.02
Z3995852 | POMPA SUNTEC AS V47C 1638 6P05 | 119
Z303001520 | OR DI 17,17 X 1,78 (GOMMA SILI | 1.02
Z304003640 | BOBINA V.E. Z923A 230V / 50HZ | 119
Z3589875 | ALETTA DEFLETTORE INF.DIFH-IFH | 39
Z301542720 | SCHEDA CONNESS.CALD.EMME-U (77 | 30.5
Z301076480 | TASSELLO GIUNTO L=68 | 14.4
Z301010480 | NIPPLO 1/2" - 1/2" | 14.4
Z301136090 | BOCCAGLIO - 600 | 121
Z304552740 | SEGNAL. ROSSO 220V-D.10-EL/F10 | 5.9
Z3772045 | INS.PILOTA PER G.P.L. 0,22X1 ( | 11.8
Z3201520 | DISTANZIALE PER FISSAGGIO COPE | 2.95
Z301123040 | C.A.L.600 SIL.5MM PATBA005 | 5.9
Z301095960 | DIAFRAMMA D.55,5 | 11.8
39826060 | KIT ISOL.PORTA CC US(35301920) | 39.5
Z301122830 | PERNO BANDELLA L=78 | 4.2
Z301069640 | CAVO POMPA 1°STADIO | 4.2
Z3204186 | INSIEME ASTUCCIO PORTA UG.PRER | 140
Z31901132 | SCAMBIAT.ACCUMULO AURA 21S | 140
Z301604710 | GUARNIZIONE FLANGIA (1.0646.0) | 13.4
Z31102012 | POZZETTO PORTABULBI BOLL.65 LT | 13.4
Z304573280 | KIT SIFONE RACCOGLI CONDENSA ( | 113
Z30201146 | BOBINA DI MODULAZ.VERDE X V.GA | 55
Z301580150 | TUBO USCITA SCAMBIATORE (05042 | 22.5
Z304523840 | VETRINO 160/1000 (VES0010) | 7.5
Z3725058 | KIT DI ADATTAMENTO | 47.5
Z3776335 | TRASFORMATORE DI SICUR. X MURA | 70
Z3655076 | SCHEDA CONDENSATORI HSU 09HVO3 | 149
Z30201017 | TERMOCOPPIA ASA 600 MM (02000 | 10.8
3980G710 | KIT 5 DIAFR.GAS D3.75(34016620 | 67
Z301133590 | FLANGIA DI CARICO (35604830) | 41.5
Z3589874 | ALETTA DEFLETTORE SUP.DIFH-IFH | 39
Z304228750 | SONDA TEMP. AMBIENTE (001A3800 | 39
Z301136100 | DISCO RIDUTTORE GAS POT. MIN. | 14.1
Z301104070 | FLANGIA ATTACCO CALDAIA FIRE | 14.1
Z301136110 | DISCO RID.GAS P.MIN.PVC BIANCO | 14.1
Z3224565 | INSIEME BOCCA FUOCO B.L. | 120
Z304018500 | ELETTRODO DI CONTROLLO | 4.55
Z301118720 | FLANGIA SUPP.GICLEUR (EX 40396 | 4.55
Z3399198 | TUBO FLESSIBILE ASPIRAZIONE NA | 62
Z301616630 | TUBO RITORNO CIRC. - C.S. IXST | 12.4
Z301119460 | AST. PORTAUG. 2[ STADIO (EX403 | 59.5
Z3221827 | INSIEME VENTOLA D. 200 X 70 | 59.5
Z301110890 | COFANO EM 35-40/2 - 40/M | 54.5
Z304566070 | UGELLO NICHELATO 0,53-(7600053 | 3.3
Z304560280 | ELETTRODO DI IONIZZ.(776611) | 13.2
Z301574210 | ISOLANTE ANTERIORE C.D.C. VELA | 3.3
3841E430 | TUBAZ.V/GAS-COLLETT. FM.AER4 | 2.85
Z301568670 | COPERCHIO SCATOLA CRUSCOTTO XI | 6.6
Z301549530 | ISOLANTE ANTERIORE C.D.C. LED | 3.3
Z301534740 | ISOLANTE ANTERIORE C.D.C.24 | 6.6
Z301091610 | INDICE REGOLAZIONE TESTA | 3.3
Z31307004 | CAPPA PER MURALE BILANC.(MG 25 | 132
Z304571810 | KIT SCARICO CURVA E SIF. | 131
Z308027180 | KIT RICAMBIO TRASF. DANFOSS EB | 70
3841R540 | TUBAZ.CARICO BOLL. RRT K50 | 30
Z31601300 | SEGNAL.LUM.ROSSO 220V FORO 10 | 5.35
Z3I91000350 | VALVOLA NO RITORNO 3/4"M-1" F | 53.5
Z304575270 | UGELLO PILOTA METANO | 10.7
Z3497220 | CABLAGGIO CAVO MULTIP.CONN.MIN | 10.7
Z304402240 | GUARNIZIONE FLANGIA X BDS 500 | 53.5
3981Q070 | KIT MAIN CONT.BOARD (3RR87060) | 59
Z304558900 | GUARNIZIONE FLANGIA X PAV N (6 | 10.7
Z327E0017 | SONDA SANITARIA AD IMMERSIONE | 10.7
Z3776727 | TAPPO CON ANELLO OR PER COD. 0 | 10.7
Z301601300 | STAFFA SUPPORTO TERMOIDROMETRO | 5.35
Z30158815 | TRASPARENTE X EPOCA 25 NB E MG | 53.5
Z304045150 | CONNETTORE DIN EN 175301-803 | 10.7
Z301612890 | MARCHIO PRESPAZIATO CROMATO JO | 10.7
Z31101043 | GUAINA PORTABULBO INOX.X BOLL. | 53.5
Z304402970 | COPERCHIO NERO ABS D.950 H.70 | 53.5
Z3022631 | TRONCHETTO COASS. FLANG. 60/80 | 62.5
Z304566030 | TRONCHETTO COASSIALE FLANG. 60 | 62.5
Z304566910 | BOBINA X VALVOLA GAS (260-0057 | 48.5
398C0620 | KIT SCATOLA ELETTR. (46560130) | 107
Z3500009 | GUARNIZIONE IN GOMMA PER VETRO | 129
Z301093350 | COLLET.TESTATA EM 26-26/2-26/M | 129
Z304913540 | EIETTORE BLU (5150-B1/05) | 124
Z3982560 | GUARNIZIONE PER BOCCH. 1P. 1/2 | 2.05
Z304915520 | ASSIEME GALLEGGIANTE H=725 (BR | 123
Z3683066 | TRECCIA VETRO 16X16 ARS350-ARB | 38.5
Z302460033 | VALVOLA FARFALLA LAV.IDEA NG70 | 122
Z304572760 | IDROMETR0 ID 40 TA M14X1 L=100 | 13.9
Z301084820 | TUBO MANDATA | 13.9
Z301072830 | TUBO CONVOGLIATORE | 103
Z304911790 | GUARNIZIONE CARTUCCIA | 4.9
Z3264840 | FLANGIA ISOLANTE D.160 | 4.9
Z304562710 | INTERRUTTORE SIGNAL-LUX L42H8N | 4.9
Z304703120 | RELE TERMICO RT1K 2,5-4,1 A | 101
Z3333964 | CONTATTORE VEMER TIPO C25 (VR0 | 136
Z301573100 | RACCORDO DEPRESSIONE (C.STAGNA | 11.4
Z3771038 | UGELLO PILOTA D.0,29 X 2 PER M | 1.14
Z304021880 | GICLEUR DANFOSS S GPH 4,50 45[ | 11.4
Z31600408 | CAVO COLL.SCHEDA E.-FLUSSOMETR | 11.4
Z301055430 | STAFFA ELETTRODO | 1.14
Z3234824 | ASTINA SOSTEGNO DISCO DEFLETTO | 2.85
Z303001510 | OR 24,99 X 3,53 EPDM 70 (40305 | 1.14
Z301094340 | CAVO SPINA MOTORE | 5.7
Z304550130 | FUSIBILE 1,6A/250V 5X20 RAPIDO | 0.57
Z304910910 | EIETTORE NR. 2 NERO (4214-E2/0 | 61
Z304219730 | TELECOMANDO (RC12400-81000 RC2 | 61
Z304914550 | EIETTORE N.0XV119 4214-E07/05 | 61
Z304910760 | EIETTORE 1 BIANCO (4214-E1/05) | 61
Z306501090 | TUBO SILICONE EST.D.10 INT.D7 | 3.65
Z304566060 | UGELLO NICHELATO 1,20-(7600120 | 3.65
Z301058790 | SUPPORTO ELETTRODI | 30
Z304233500 | TELECOMANDO (0010402640) | 40.5
Z304552850 | TERM-LS1 100-6GR C=2000 541607 | 44.5
Z301109480 | CAVO SPINA TRASFORMATORE FIDA | 4.45
39835050 | KIT SCATOLA EL."LEJ"(35013860) | 100
Z301603220 | ISOLANTE ANTERIORE C.C. LN | 4.45
Z304045970 | ELETTRODO RILEVAZIONE EMX 30 L | 101
Z3500941 | GUAINA A DUE TUBI L = 450-700 | 31.5
398D2660 | KIT ISOL.PORTA "LEJ"(35300720) | 32.5
Z30602134 | ELETTRODO ACCENS.MIXA MINOX | 31.5
Z327X0001 | CAVO SONDA SANITARIO ST 06 BIT | 31.5
Z301119270 | ISOLANTE LATERALE SX (EX403688 | 5.25
Z304034740 | ELETTRODO DI ACCENSIONE | 5.25
Z304554790 | TERMOS.TOD 12496-230V A16/C6 | 5.25
Z301053140 | CORDA ISOLANTE | 12.1
Z304020330 | GICLEUR DELAVAN W GPH 0,85 60[ | 12.9
Z3997851 | APPARECCHIATURA BRAHMA GF2.S10 | 132
Z304402310 | COMPONENTI X KIT SERPENTINA 20 | 107
Z301092880 | FLANGIA LINEA GICLEUR | 102
Z301119010 | SCATOLA PRESA ARIA VERN.(EX 40 | 34.5
Z304033060 | BOBINA BE7 -DFD- 220/50 | 38.5
Z304231410 | VENTOLA (001A2300099) | 38.5
Z304233090 | SCHEDA DI DIAGNOSI (0010452047 | 38.5
Z304233360 | SONDA TEMP. RITORNO (001045151 | 38.5
Z304233430 | SONDA TEMP. TUBAZIONI (001A380 | 38.5
Z304233580 | SONDA TEMPERATURA CIRCUITI A | 38.5
3RR74480 | STOP VALVE 1/2 K1420000603 | 11
Z304235880 | SONDA X 04230910 (0010452082) | 38.5
Z3655066 | MOTORINO DEFLETT.SMPFH18-DIFH- | 38.5
Z3656007 | SONDA TEMPERATURA TUBAZ.U.I SM | 38.5
Z304228850 | MOTORINO DEFLETTORE (001040243 | 38.5
Z30401031 | GUARN.FLANGIA BOLL.(6160370) | 38.5
3940H290 | ELETTR.RIL.P1M25/2 (2080106) | 57
Z3274827 | SUPPORTINO PORTAUGELLI (FINITO | 50.5
Z301119170 | RACCORDO PRELIEVO ARIA (EX 403 | 2.4
Z301555230 | TUBO USCITA ACQUA CALDA INOVA | 12.8
Z301618470 | ISOLANTE COPER. CAMERA COMB. ( | 2.4
Z30804079 | ISOLANTE LATER. C.D.C. FOX-MAI | 2.4
Z304554710 | TRONCHETTO PROLUNG.VENT.(NATAL | 2.4
Z304031180 | NIPPLO MM 1/8"-1/4" MOD.2511 | 2.4
Z306180068 | CONNETT.5 VIE(6180068)X SIEMEN | 4.8
Z3221506V | SCATOLA PRESA ARIA (N.3)VERNIC | 40
Z3515036 | MEMBRANA YC 10-13 YCS 13 | 4
Z304565450 | SONDA CALDAIA / BOLLITORE | 33.5
Z304558630 | VASO AD ESPANSIONE (7608/200) | 110
Z3683005 | TERMOMETRO D.52 | 39
Z3203301 | MOTORE ELETTRICO 50 WATT (GAS | 113
Z304557050 | CARTUCCIA 3-37 MBAR(ROSSA)0928 | 35
Z301595030 | COLLETTORE IDRAULICO PER ALBA | 128
Z304240250 | SONDA VALVOLA (B) (20230130042 | 58
3980V910 | KIT LAM.PORTA (Z230980615101) | 114
3840I480 | TUBAZ.PACCO-FLUSSOST.SR.AAF4 | 28.5
Z3771377 | ELETTRODO ACCENSIONE | 11.9
Z3224501 | INS.FLANGIA PER ASTUCCIO PORTA | 23
Z301593100 | ISOL.FONDO CAMERA COMB.FIBR000 | 23
Z301048420 | DEFLETTORE | 32.5
Z306900480 | TUBO POLIETILENE 12 X 10 | 1.03
Z301552220 | GUARNIZ.TUBO VALV.GAS/COLLET.B | 1.03
Z301068070 | GUARNIZIONE | 5.15
Z3685025 | INS.GUAINA 1/2P. L= 330 | 5.15
Z301574440 | PROLUNGA VALVOLA SFOGO ARIA | 38
Z301059040 | DISTANZIALE | 3.55
Z304574460 | KIT GUARNIZIONI (27GI0123) | 3.55
Z304552180 | SCOVOLO DI PULIZIA | 11.8
Z30801045 | PORTINA FIBRA CERAM.POST.CIECA | 2.75
Z3409832 | RACCORDO SU FLESSIBILE 1/4 - 3 | 2.75
Z3021421 | KIT SDOPPIATO SEPARATO D.80 S | 22
Z3411831 | RACCORDO SU POMPA PER FLESSIBI | 4.7
Z304722410 | PONTE RADDRIZZATORE RGL (45960 | 61
Z304910670 | CARTUCCIA A RETE X FCO 3/4" - | 25
Z301128740 | ELETTRODO ACCENSIONE SX (28340 | 5.85
Z301128730 | ELETTRODO ACCENSIONE DX (28340 | 5.85
Z301613660 | TUBO VASO ESP. NOVA DM (504549 | 5.85
398D2160 | KIT GUARNIZ. "LEJ"*REPLY 100 | 10.6
3MF01340 | FILTRO ASPIRAZIONE L=277MM | 10.6
Z304557130 | DISCONNETTORE ART.572100 CALEF | 46
Z3234877 | INS. ASTUCCIO PORTAUGELLO (II | 60
3RR85170 | TOP VOLUTE 16444002000024 | 10.6
Z301603120 | PIASTRINA ADATTAMENTO TRASFORM | 5.05
3840S930 | TUBAZ.BY-PASS SR.M7F4-F7 "LEJ" | 24
Z304571850 | TERMOSTATO LS1 125-9[C CAP.300 | 31
Z301555390 | SEGNALATORE VERDE(FLUOR.)EL/UB | 4.25
Z301576800 | VETRINO PVC TRASPARENTE | 4.25
Z301080920 | PERNO BANDELLA CON BOCCOLA | 4.25
Z304914330 | EIETTORE BLU (2231-B/05) | 52.5
Z301073580 | CAVO ELETTRODO | 5.4
Z306900810 | TUBO PVC ATOSSICO - D.E. 32 - | 5.4
Z3683075 | GUARNIZIONE TENUTA CAMERA FUMO | 28.5
Z306501060 | TRECCIA 32 X 32 (21501) 400-11 | 48.5
3980A010 | KIT GUARN.CALD. SR.TAX2 | 23
Z30904343 | KIT OR X DOXA K24 J/S | 48.5
Z3281833 | COPERTURA DI PROTEZIONE TRASFO | 21.5
Z304229900 | MOTORINO ALETTE VERTICALI DX. | 43
Z304914580 | EIETTORE ROSSO 35-50-65 (060/R | 43
Z302270880 | VITE M 6X20 UNI 5931 8G TC/EI | 0.23
Z302272620 | VITE M6X16 UNI 5933-8G TSP/EI | 0.23
Z301120850 | SUPPORTO GICLEUR (204166) | 23
Z3725052 | RETE BRUCIATORE TG X GHIBLI 6 | 23
Z3224508 | INS. ASTUCCIO PORTAUGELLO E RA | 23
Z301092780 | CAVO ELETTRODO DI CONTROLLO | 2.3
Z3204534 | RONDELLA IN ALLUM.D.I.10,2-D.E | 0.23
3900F320 | KIT DIAFR.FUMI DI.45 DE.63,8 | 2.2
Z3622307 | GUARNIZIONE SPIA BRUCIATORI G | 0.23
Z304023250 | GICLEUR STEINEN SS GPH 8,00 60 | 26
Z304023130 | GICLEUR STEINEN S GPH 2,25 60[ | 26
Z3725030 | UGELLO GPL D. 1,10 (45660014) | 10.7
Z304519590 | RACC. RMOR 1/2"X10 TUBO D.14 2 | 4.95
Z3531315 | INTERRUTTORE LUMINOSO BIPOLARE | 4.95
Z304044100 | TERMOSTATO T&G 70-200[C D.6X80 | 36.5
Z304235260 | SONDA TEMPERATURA AMBIENTE PER | 45.5
Z301010210 | MOLLA PISTONE | 10.6
Z3403863 | NUCLEO (991430) PER ELETTRO | 52
Z301054100 | SEMIGIUNTO LATO POMPA | 22.5
Z3730079 | VALVOLA DI SFIATO MANUALE CON | 3
Z3683018 | TURBOLATORE X AR 250-ARS 300-6 | 39
Z3790516 | TERMOSTATO SANITARI IMIT TRZ 5 | 51.5
Z304233290 | GRUPPO SONDE TEMPERATURA (0010 | 42.5
Z301554290 | MANOPOLA POTENZIOMETRO RAL 602 | 1.04
Z304034800 | GIUNTO AACO K2-1 PIANO NERO | 1.04
3840M321 | TUBAZ.PACCO-MAND.IMP.SR.M7F6 | 32
Z308516810 | G/COLLET.- RIEM/SCAR. LAM.SR ( | 38.5
Z3790276 | TRASPARENTE (MG 25) | 34
Z3201119 | FARFALLA REGOLAZIONE ARIA | 0.81
Z304571640 | GUARN. PORTINA D.320 - SP.10 - | 47
Z301000871 | FLANGIA ATTACCO MOTORE | 47
34226980 | TUB.RITORNO PACCO CALD.CB 18 | 43
Z303001660 | GUARN.OR. D.I. 17 X 5 (CIRC.- | 2.2
Z31001149 | REGOLATORE DI PORTATA E-10LT | 4.4
Z304550260 | GUARNIZ.CURVA SCARICO COD.262 | 2.2
Z3683072 | ISOL.CIRC.PIASTRA BRUC.SOTTO P | 42.5
Z3273195 | GIUNTO PER MOTORE 1500 WATT | 2.55
Z3790235 | TUBO PER GAS PILOTA | 2.55
Z3632082 | COPERCHIETTO PER SPIA | 2.55
Z301089530 | CORDA ISOLANTE | 2.55
Z301603710 | FLANGIA PASSAMANO - (106350) | 41.5
Z301140980 | CAVI AT L.250 (4/6) PATBA123 | 2.9
Z301135160 | CAVO TRASFORM. L=400 052F5051 | 2.9
Z304230960 | SONDA TEMP. SBRINAMENTO (001A3 | 43.5
Z301579610 | TURBOLATORE DX FUTURIA L (9024 | 42
Z304523230 | VETRINO 55/140 (VES0020) | 39
Z301586920 | TAPPO CRUSCOTTO (RAL 7035) | 4.3
Z3243120 | INSIEME ELETTRODO D'ACCENSIONE | 4.3
Z304565960 | GUARNIZIONE (6160250) | 38.5
Z304233830 | MOTORINO DEFLETTORE (001040366 | 32
Z3300521 | BOBINA SCEM JB14(EX E03.30.OH) | 27
Z301126130 | G/TUBO SUPPORTO GICLEUR | 34
Z304565760 | TERM.TONDO D.37 CAP.L=3000-253 | 20.5
Z301082280 | G/PRESA ALIMENTAZIONE | 20.5
Z304551020 | TERM.GAS 85[722.X0328.01AC1000 | 34.5
Z304565720 | TE.TR2 REG.CAC.0-90 C=3000 541 | 22.5
Z304553900 | TERM.TR2 REG.0-60 C=1500 54079 | 22.5
Z301137540 | COFANO AZ 3 J | 36.5
Z301091680 | ALBERO BANDELLA | 3.15
Z301110730 | VITE TUBO ALIMEN.EM 35-40 (224 | 3.15
Z30602140 | ELETTRODO ACCENS.HERGA (23849) | 31.5
Z304915580 | RACCORDO 6X4 PVC 3/8" X 1/4" - | 21
Z3652314 | LAMPADA BLOCCO (ART.1/201/R CO | 4.2
Z3778047 | PASSACAVO IN SILICONE A 4 FORI | 4.2
Z301530450 | GUARNIZIONE SILICONE PILOTA 99 | 2.45
Z3771047 | UGELLO D.0,75 PER G.P.L. (TIPO | 0.7
Z301091540 | COPERCHIO ASPIRAZIONE ARIA | 3.85
Z3771039 | UGELLO D. 1,30 PER METANO (TIP | 0.7
Z3772008 | UGELLO D.1,35 PER METANO (TIPO | 0.7
Z305000020 | TERMINALE | 0.7
Z304402680 | GUARNIZIONE KLINGER D.E. 24 - | 0.7
Z301111050 | PERNO BANDELLA | 3.5
Z301078040 | VITE REGOLAZIONE ARIA | 0.7
Z304913450 | PILOTA PISTONE MOD. 032/D (32- | 30
Z30403043 | GUARNIZ.SUP.BRUCIATORE AURA-IN | 23
Z304553320 | RUB.RMOL 3/4" M TUBO18 TEN.OR. | 23
Z304553890 | TERM.TR2 REG.0-80 C=1500 54066 | 25
Z3515031 | PIEZO C/CANDELETTA YC 10-13 | 34
Z301098730 | FLESSIBILE L=1500 | 21.5
Z304564580 | PRESS. ARIA HUBA 605-19230( | 39.5
3RE04140 | SPIA LIQUIDO GMC MI7T D=22 | 21.5
3RR50090 | RING OF BEARING 26152022 | 2.35
Z304923650 | MIXER X CORPO VALVOLA 24509-01 | 36
Z3349511 | INS. TUBO FLESSIBILE ASP. E RI | 41.5
Z301114900 | COFANO AUTOEST. JM 3 | 38
Z31600338 | SONDA IMMERS.SANIT.FOX-AURA IN | 20
Z304566870 | SCHEDA DISPLAY CP09.05 LA (161 | 33
Z3683069 | GUARNIZIONE EPDM/70 FLANG. BOL | 40.5
Z301076750 | GUARNIZIONE ISOLANTE | 35
Z304562160 | ANODO AL MAGNESIO - SAL 150/18 | 39
Z301536840 | TUBO ENTRATA SANIT. (VELA INOX | 20.5
Z301097530 | CAVO ELETTRODO L=240 D.4 RESIS | 3.75
Z304032000 | GUARNIZIONE COPERCHIO SUNTEC 9 | 3.75
Z31001131 | CONTRODADO 3/4" CH.32X7 -BOILE | 3.75
3RR52840 | TRANSFORMER 48X26M 43110283 | 26
Z301118910 | DISTANZIALE FISS.COPERCHIO (EX | 3.75
Z301134830 | SEMIGIUNTO LAV. DI = 8,1 (F301 | 22.5
Z301085660 | G/SUPPORTO GICLEUR | 22.5
Z304910530 | GUARNIZIONE CARTUCCIA (000200) | 3.75
Z301129280 | ELETTRODO ACCENSIONE (283352) | 3.4
Z3283352 | ELETTRODO D'ACCENSIONE | 3.4
Z31001193 | REG.DI PORTATA 12 LT. AURA PLU | 3.05
Z3493035 | INS.CAVO IONIZZAZIONE CON BLOC | 2.7
Z3224726 | CORDA ISOLANTE | 2.35
Z301552230 | GUARNIZIONE BOCCA VENTILATORE | 2.35
Z304214890 | SCHEDA RICEVITORE C7-00300 (58 | 27.5
Z301555210 | TUBO INGRESSO ACQUA FREDDA INO | 22
Z304723770 | DISCO FORATO RGL41/48 (4571000 | 26
Z3683002 | VETRO SPIA X TRA/TNA (ICI 1601 | 32
Z301086950 | FLANGIA LINEA GICLEUR ECO 22 | 24
35357830 | MATERASSINO ISOL. 3655X50 SP25 | 22
Z301089510 | VETRINO ISPEZIONE BANDELLA | 3.3
Z301091720 | CAVO ELETTRODO L=180 D.4 | 3.3
39830140 | KIT TUBO VENT.-FUMI (35103151) | 25
3RR73160 | PANEL K20000053T | 27.5
Z304917770 | FILTRO POLIPROPILENE (6000001) | 33.5
Z301087260 | FLANGIA LINEA GICLUER ECO 22/2 | 24
Z304553920 | TERM.TR2 REG.CAC.0_90 C=2000 5 | 24
Z304233590 | SONDA TEMPERATURA SBRINAMENTO | 34
Z304233600 | SONDA MANDATA COMPRESSORE H2SM | 34
Z304571080 | GRUPPO CAVI ACCENS. - RILEV. C | 29.5
Z304570460 | UGELLO CONDENSA D.4,35 MM + "O | 3.2
Z304570920 | VALVOLA SFOGO ARIA (180201559) | 34.5
3980U940 | KIT ISOL.CAMERA FUMO(39447040) | 29.5
Z304918550 | CARTUCCIA NYLON (OT20) | 34.5
Z304565150 | TERM.TRZ 2 STADI REGOL.IMIT 54 | 25.5
Z304567380 | TURBOLATORI SPIRALE 36X840 (16 | 32.5
Z3221558 | INSIEME PERNO FARFALLA ARIA PE | 32.5
Z301053631 | GUARNIZIONE | 2.85
Z304519150 | VALV. RIT. 3/4" SOCLA 601 COMP | 31
34500910 | DADO ALTO M12 UNI5587 6S | 0.24
Z301117760 | CORPO BRUCIATORE ECO 3 STAGNO | 27
Z301125610 | RACC.FLESS.M/M 1/4"-3/8" (EX40 | 2.5
Z301059050 | DISTANZIALE FISS.ELETT. | 3.1
Z301101300 | DISTANZIALE | 3.1
3840L210 | TUBAZ.PACCO-FLUSSOST.SR.AAG4 | 27.5
39802360 | KIT PIASTRA 2 TUBI*COMBI 77 FF | 27.5
Z301091670 | BANDELLA ARIA | 3.1
Z303001060 | GUARNIZIONE A LABBRO DE 081 | 3.1
Z304911830 | ANELLO DI TENUTA | 3.1
Z304568550 | TURBOLATORI SPIRALE 41X1450 (1 | 29
Z3683161 | TERMOSTATO TR2 0/90 C. 2000 PV | 29.5
3980Z430 | KIT SONDA STANDARD (3TD14320) | 26.5
Z301924630 | COPERCHIO ANTERIORE X TOP CAB | 24.5
Z31101037 | TERMOSTATO SICUR.REGOLABILE 90 | 22
Z304572620 | SONDA TEMPERATURA 10K L=2500 | 22
Z301598120 | ISOL. INTERNO PORTELLA FIBR000 | 22
398D2940 | KIT TERMOMETRO RETT.(36400880) | 28
Z301118710 | VETRINO SPIA (EX 403640) | 0.24
398D4670 | KIT SIFONE "LEJ"(35101691) | 21.5
Z304575390 | CAVO ACCENSIONE (27EC0084) | 27
Z303080360 | GUARNIZIONE OR 2018 FPM (VITON | 0.36
Z303080440 | ANELLO OR 152 | 0.48
Z304043000 | MOLLA PERNO D.4 ART. SL4-1A | 0.36
Z3223807 | STAFFA FISSAGGIO TRASFORMATORE | 21.5
Z301539110 | TRONCHETTO MANDATA CALD. FAST | 21.5
Z304916140 | KIT OR ACCOP. CORPO VALVOLA (A | 22
Z301012250 | FILTRO SERBATOIO | 29
Z304568930 | VETRINO SPIA CONDENSA (902488) | 2.05
Z30301228 | FLUSSOST.PRECED.2 LT/MIN MAXTE | 20.5
Z304913350 | MAGNETE X PISTONE (4213-5/05) | 24
Z304033770 | FLANGIA DUNGS 1/2" (MB405/407) | 24
38422740 | TUBAZ.MAND.IMP.*FUTURIA N 35 | 22.5
Z304002570 | RETE FILTRANTE | 21
Z301052180 | CORDA ISOLANTE | 2.3
Z304561710 | ANODO AL MAGNESIO - SAL 80/120 | 23.5
Z304037650 | TUBO MANDATA 2[STADIO (224761) | 20.5
Z30201129 | VALV.SBS 1/2"MF 8ATE 2756 SCAR | 22
Z3997785 | FOTORESISTENZA BRAHMA FC7 | 23
Z3790084 | TUBO DA VALVOLA IDRAULICA A MA | 24
Z301010111 | GIUNTO LATO MOTORE | 20
Z304400630 | GUARNIZIONE ISPEZIONE GPL 180 | 21.5
Z3776721 | TAPPO PORTAMOLLA PER COD. 0455 | 22
Z30401037 | GUARN.FLANGIA BOLL.HERGA B90 | 23.5
Z301120860 | GUARNIZIONE ISOLANTE (204525) | 2.1
Z3379806 | INSIEME TUBO FLESSIBILE | 21
Z304550490 | PRESA DI PRESSIONE PRESS.HONEY | 21
Z3203503 | GIUNTO MOTORE-POMPA (SIMEL) | 2
Z304558070 | FILTRO GFS15C100 X FLUSSOSTATO | 2
Z3982540 | GUARNIZIONE PER GIRELLO 1/4P.G | 0.26
Z301539220 | GUARNIZIONE D.3/8" (403007) | 0.26
Z30403011 | GUARNIZ.D.1/2" (11X18,6X2) | 0.26
Z304030940 | UG.DANF.0,45 GPH 60 S 030F6856 | 11.9
Z301036180 | RONDELLA 1/2" | 0.15
Z301094710 | RACCORDO UGELLO | 0.15
Z304030860 | UG.DANF.17,0 GPH 60 B 030B0145 | 11.9
Z304030610 | UG.DANF.1,10 GPH 60 S 030F6872 | 11.9
3RG05111 | COMPR. MANEUROP SZ 300 A4PBA | 6773
3TG05700 | SCAMB ALFALAVAL ACH30 60P | 612
39842210 | KIT FLANGIA B180L 5F(39441470) | 189
3RR56080 | SENSORE (TD) C004180801 | 315
3RR51770 | CROSS FLOW FAN 10352019 | 18.6
3980E620 | KIT UG.0,77X10 G31 (34009651) | 10.1
39817270 | KIT POMPA (36601471) | 121
3RR58840 | TEMPERATURE SENSOR 3900030804 | 7.35
3981P710 | KIT PIPE TEMP.SENS. (3RR86620) | 5.9