## Listino Marchio JV
CODICE | DESCRIZIONE | SOSTITUITO DA | LISTINO GENNAIO 2023
0010025789 | SENSORE FUMI |  | 47.45
0010025790 | SUPPORTO, VM, TUBI PER SERBATOIO |  | 4.1
0010025794 | TAPPO, PROTEZIONE DEL MOTORE (X5) |  | 4.9
0010025832 | PANNELLO LATERALE |  | 41.7
0010025836 | PANNELLO FRONTALE |  | 51.55
0010025838 | POMPA |  | 274.4
0010025852 | CAVO |  | 10.45
0010025870 | CAVO |  | 7.1
0010025873 | SCHEDA ELETTRONICA | 0010032082
0010025881 | VALVOLA SFOGO ARIA AUTOMATICA |  | 30.6
0010025929 | RIVESTIMENTO, M |  | 231.45
0010026082 | CABLAGGIO |  | 29.85
0010026159 | CABLAGGIO |  | 9.5
0010026162 | CAVO |  | 4.4
0010026165 | CAVO |  | 4.4
0010026168 | CAVO |  | 4.4
0010026202 | DISPLAY |  | 57.1
0010026233 | GRUPPO ACQUA |  | 46.35
0010026234 | GRUPPO ACQUA |  | 43.25
0010026235 | GRUPPO ACQUA |  | 46.95
0010026236 | RACCORDO |  | 11.05
0010026237 | VALVOLA CONTROLLO GAS, METANO |  | 112.45
0010026239 | VALVOLA CONTROLLO GAS, PROPANO |  | 112.45
0010026242 | VALVOLA CONTROLLO GAS, METANO |  | 79.75
0010026244 | VALVOLA CONTROLLO GAS, PROPANO |  | 79.75
0010026246 | VALVOLA CONTROLLO GAS, METANO |  | 112.45
0010026250 | VALVOLA CONTROLLO GAS, PROPANO |  | 112.45
0010026253 | VALVOLA CONTROLLO GAS, METANO |  | 81.1
0010026256 | VALVOLA CONTROLLO GAS, PROPANO |  | 81.1
0010026259 | VALVOLA MANCANZA D'ACQUA, PROPANO |  | 13.05
0010026262 | VALVOLA MANCANZA D'ACQUA, METANO |  | 8.5
0010026265 | VALVOLA MANCANZA D'ACQUA, PROPANO |  | 8.5
0010026268 | GUARNIZIONE |  | 4.75
0010026269 | BRUCIATORE |  | 127.15
0010026270 | BRUCIATORE |  | 142.7
0010026271 | RAMPA GAS |  | 79.75
0010026274 | RAMPA GAS |  | 79.75
0010026275 | RAMPA GAS |  | 85.55
0010026278 | RAMPA GAS |  | 89.4
0010026280 | ELETTRODO ACCENSIONE/RILEVAZIONE |  | 19.45
0010026281 | ELETTRODO ACCENSIONE/RILEVAZIONE |  | 19.45
0010026282 | SCATOLA DI ALLACCIAMENTO |  | 46.35
0010026283 | BRUCIATORE PILOTA |  | 15
0010026284 | TERMOCOPPIA |  | 46.95
0010026285 | TERMOCOPPIA |  | 46.35
0010026286 | TUBO DEL GAS |  | 7.9
0010026287 | TUBO DEL GAS |  | 7.9
0010026288 | SCAMBIATORE |  | 140.05
0010026289 | SCAMBIATORE |  | 198.7
0010026290 | GUARNIZIONE, (10 PZ.) |  | 7.9
0010026291 | SUPPORTO, (2 PZ.) |  | 6.65
0010026292 | SENSORE CON CAVO |  | 10.95
0010026293 | SENSORE CON CAVO |  | 11.05
0010026295 | CAPPA FUMI |  | 43.25
0010026296 | CAPPA FUMI |  | 47
0010026298 | MANTELLO |  | 49.55
0010026300 | MANTELLO |  | 58.6
0010026301 | TUBO |  | 15.65
0010026302 | TUBO |  | 15.65
0010026305 | O-RING, (10 PZ.) |  | 4.7
0010026306 | TUBO CORRUGATO |  | 9.85
0010026374 | KIT TRASFORMAZIONE DA PROPANO A METANO |  | 142.7
0010026378 | KIT TRASFORMAZIONE DA METANO A PROPANO |  | 142.7
0010026382 | KIT TRASFORMAZIONE DA METANO A PROPANO |  | 121.45
0010026384 | KIT TRASFORMAZIONE DA PROPANO A METANO |  | 142.7
0010026386 | KIT TRASFORMAZIONE DA METANO A PROPANO |  | 142.7
0010026389 | KIT TRASFORMAZIONE DA PROPANO A METANO |  | 112.45
0010026391 | KIT TRASFORMAZIONE DA METANO A PROPANO |  | 112.45
0010026673 | MEMBRANA, PIATTELLO MEMBRANA |  | 18.2
0010026954 | TUBO |  | 15.1
0010027064 | BRUCIATORE | 0010034080
0010027065 | BRUCIATORE |  | 105.45
0010027066 | ACCENDITORE |  | 13.45
0010027067 | ELETTRODO ACCENSIONE/RILEVAZIONE |  | 13.05
0010027068 | GUARNIZIONE |  | 3.75
0010027069 | DISTRIBUTORE |  | 40.65
0010027070 | DISTRIBUTORE |  | 52.9
0010027071 | DISTRIBUTORE | 0010034179
0010027072 | O-RING, (10 PZ.) |  | 6.65
0010027073 | VENTILATORE |  | 160
0010027074 | VENTILATORE |  | 160
0010027075 | VENTILATORE | 0010034078
0010027076 | TUBO FLESSIBILE PRESSOSTATO |  | 85.55
0010027077 | SCAMBIATORE |  | 211.95
0010027078 | SET DI GUARNIZIONI |  | 9.85
0010027079 | SCAMBIATORE |  | 269
0010027080 | SET DI GUARNIZIONI |  | 11.05
0010027081 | FUSIBILE |  | 11.05
0010027082 | PANNELLO FRONTALE |  | 49.55
0010027083 | SET DI GUARNIZIONI |  | 11.7
0010027084 | RACCOGLI CONDENSA |  | 37.3
0010027085 | SET DI GUARNIZIONI |  | 8.5
0010027086 | RACCOGLI CONDENSA | 0010028642
0010027087 | SET DI GUARNIZIONI |  | 9.15
0010027088 | GUARNIZIONE, (5 PZ.) |  | 5.95
0010027089 | COPERCHIO |  | 31.05
0010027090 | VALVOLA GAS | 0010034182
0010027091 | PRESSOSTATO |  | 100.4
0010027092 | PRESSOSTATO |  | 263.65
0010027093 | VALVOLA |  | 306.35
0010027094 | O-RING, (X10) |  | 283.3
0010027095 | RACCORDO |  | 187.65
0010027096 | FILTRO |  | 173.75
0010027097 | O-RING, (10 PZ.) |  | 201
0010027099 | SCHEDA ELETTRONICA |  | 160
0010027100 | SCATOLA DI ALLACCIAMENTO |  | 20.75
0010027101 | CABLAGGIO |  | 22.7
0010027103 | CAVO |  | 9.8
0010027104 | CABLAGGIO |  | 5.4
0010027105 | SCATOLA DI ALLACCIAMENTO |  | 57.9
0010027163 | CAVO |  | 20.75
0010027342 | MOLLA 3 VIE |  | 8.85
0010027529 | KIT DI TRASFORMAZIONE PER G31 |  | 105.6
0010027530 | KIT DI TRASFORMAZIONE PER G20, G25 |  | 105.6
0010027531 | KIT DI TRASFORMAZIONE PER G31 |  | 140.55
0010027532 | KIT DI TRASFORMAZIONE PER G20, G25 |  | 135.5
0010027533 | KIT DI TRASFORMAZIONE PER G31 |  | 61.9
0010027534 | KIT DI TRASFORMAZIONE PER G20, G25 |  | 61.9
0010027548 | RESISTENZE ANTIGELO, SEPARATORE DI CONDE |  | 158.6
0010027551 | CABLAGGIO, 24V |  | 165.55
0010027562 | RIVESTIMENTO, ANGOLO L |  | 230.5
0010027570 | TUBO DEL GAS |  | 33.15
0010027609 | VITE |  | 4.05
0010027618 | GUARNIZIONE |  | 4.75
0010027790 | SCHEDA COMANDI |  | 192.25
0010028032 | ADATTATORE PER VALVOLA DI SFIATO RD |  | 37.45
0010028047 | SCAMBIATORE, (POLITENATO) |  | 292.5
0010028048 | SCAMBIATORE, (POLITENATO) |  | 353.15
0010028084 | CABLAGGIO |  | 22.8
0010028086 | SCHEDA ELETTRONICA |  | 263.65
0010028156 | SCATOLA DI ALLACCIAMENTO |  | 66.6
0010028157 | CAVO, 400V |  | 36.7
0010028162 | SUPPORTO, SCATOLA DI ALLACCIAMENTO |  | 13.65
0010028346 | NIPLES |  | 3.75
0010028348 | DIFFUSORE POMPA |  | 306.35
0010028349 | DIFFUSORE POMPA |  | 283.3
0010028350 | DIFFUSORE POMPA |  | 498.3
0010028552 | CLIP |  | 4.6
0010028553 | GRUPPO IDRAULICO |  | 80.2
0010028554 | GRUPPO IDRAULICO |  | 33.15
0010028559 | CABLAGGIO |  | 40.2
0010028560 | CABLAGGIO |  | 43.35
0010028562 | VALVOLA, RIEMPIMENTO |  | 180.95
0010028563 | TUBO CORRUGATO |  | 13.6
0010028564 | TUBO |  | 10.4
0010028565 | TUBO |  | 10.4
0010028566 | ADATTATORE |  | 9.65
0010028567 | TUBO |  | 8.8
0010028568 | TUBO |  | 12.6
0010028569 | TUBO |  | 10.4
0010028570 | TUBO |  | 9.65
0010028571 | TUBO |  | 11.05
0010028573 | TAPPO |  | 4.95
0010028575 | BUSSOLA. FILTRO |  | 8.2
0010028636 | BRUCIATORE |  | 228 | 228
0010028637 | BRUCIATORE |  | 105.45
0010028638 | BRUCIATORE |  | 119.6
0010028639 | DISTRIBUTORE |  | 46.35
0010028640 | DISTRIBUTORE |  | 57.9
0010028641 | DISTRIBUTORE |  | 57.9
0010028642 | RACCOGLI CONDENSA |  | 52.9
0010028643 | RACCOGLI CONDENSA |  | 49.55
0010028646 | DIAFRAMMA FUMI |  | 8.5
0010028647 | DIAFRAMMA FUMI |  | 8.5
0010028648 | DIAFRAMMA FUMI |  | 8.5
0010028649 | DIAFRAMMA FUMI |  | 8.5
0010028699 | SUPPORTO |  | 4.95
0010028710 | SENSORE DI PRESSIONE |  | 30.55
0010028712 | SCAMBIATORE, 3C |  | 422.8
0010028715 | SCAMBIATORE, 4C |  | 442
0010028718 | FLANGIA DEL BRUCIATORE |  | 98.65
0010028721 | ISOLANTE, FLANGIA DEL BRUCIATORE |  | 16.65
0010028734 | BRUCIATORE, 24 KW |  | 27.45
0010028740 | TUBO VENTURI |  | 12.8
0010028743 | O-RING, (10 PZ.) |  | 3.75
0010028746 | VALVOLA CONTROLLO GAS |  | 90.4
0010028752 | VITE, (10 PZ.) |  | 4.6
0010028755 | CURVA |  | 6.55
0010028758 | TUBO ASPIRAZIONE ARIA, 24 |  | 27.45
0010028761 | TUBO ASPIRAZIONE ARIA, 28 |  | 30.6
0010028764 | VENTILATORE |  | 80.2
0010028767 | ISOLANTE, SUONO 3C |  | 5.3
0010028773 | PIASTRA IDRICA |  | 57.9
0010028776 | GRUPPO IDRAULICO, INGRESSO |  | 19.1
0010028786 | TUBO, VALVOLA DI RITEGNO |  | 79.95
0010028787 | GRUPPO IDRAULICO, OUTLET |  | 57.9
0010028790 | RUBINETTO DI SCARICO |  | 27.45
0010028793 | FILTRO |  | 3.75
0010028796 | PRESA, 3 POLI, 230V |  | 3.75
0010028798 | BY-PASS |  | 16.65
0010028799 | CORDA, INVOLUCRO LATERALE LUNGO |  | 3.75
0010028800 | GRUPPO IDRAULICO, POMPA |  | 90.4
0010028803 | GRUPPO IDRAULICO, INGRESSO ACS |  | 6.55
0010028805 | CORDA, PANNELLO FRONTALE, LUNGO |  | 5.3
0010028806 | RACCORDO |  | 5.3
0010028808 | CURVA, VALVOLA DI RITEGNO | 0010031772
0010028810 | SEPARATORE DI CONDENSA, SIFONE |  | 4.6
0010028824 | SUPPORTO |  | 6.55
0010028830 | SUPPORTO, FLANGIA SUPERIORE EV |  | 3.75
0010028833 | SUPPORTO, FLANGIA INFERIORE EV |  | 3.75
0010028839 | TUBO, RESTITUIRE 24 KW |  | 10.6
0010028842 | TUBO, PARTENZA 24 KW |  | 13.75
0010028845 | TUBO, RESTITUIRE 28 KW |  | 10.6
0010028848 | TUBO, PARTENZA 28 KW |  | 7.4
0010028851 | TUBO DEL GAS, 24 KW |  | 24.25
0010028854 | TUBO DEL GAS, 28 KW |  | 24.25
0010028858 | SCATOLA DI ALLACCIAMENTO, |  | 12.05
0010028861 | PIASTRA DI COPERTURA |  | 6.55
0010028868 | PANNELLO DI COMANDO |  | 24.25
0010028870 | SEPARATORE DI CONDENSA, SIFONE |  | 4.6
0010028889 | DISPLAY |  | 62.35
0010028902 | TUBO FLESSIBILE, DEGASAGGIO |  | 5.85
0010028905 | SIFONE |  | 11.35
0010028911 | CORDA, PANNELLO LATERALE |  | 3.75
0010028917 | CORDA, PANNELLO FRONTALE, BREVE |  | 4.6
0010028920 | CORDA, PANNELLO DI COMANDO R |  | 3.75
0010028926 | MANTELLO, PANNELLO FRONTALE |  | 59.65
0010028932 | CORDA, PANNELLO DI COMANDO S |  | 3.75
0010028941 | PRESA, EBUS |  | 3.75
0010028954 | SCAMBIATORE SECONDARIO, 10 PIASTRE |  | 40.2
0010028955 | CLIP |  | 3.75
0010029044 | SCAMBIATORE |  | 406.85
0010029049 | SCAMBIATORE |  | 533.75
0010029051 | SCAMBIATORE |  | 674.85
0010029056 | VITE, (X10) |  | 3.75
0010029057 | VITE, (X10) |  | 3.75
0010029058 | SUPPORTO |  | 3.75
0010029060 | BRUCIATORE |  | 37
0010029061 | BRUCIATORE |  | 37
0010029062 | GUARNIZIONE, BRUCIATORE |  | 3.75
0010029264 | SET DI GUARNIZIONI |  | 13.8
0010029265 | FLANGIA DEL BRUCIATORE |  | 80.2
0010029266 | VITE, (X10) |  | 3.75
0010029267 | GUARNIZIONE |  | 5.3
0010029268 | GUARNIZIONE, ELETTRODO IONIZZAZIONE |  | 4.6
0010029269 | GUARNIZIONE, ELETTRODO ACCENSIONE |  | 5.85
0010029270 | ELETTRODO D'IONIZZAZIONE |  | 27.45
0010029271 | ELETTRODO ACCENSIONE |  | 27.45
0010029272 | CABLAGGIO, ACCENDITORE IONI |  | 33.15
0010029275 | TUBO ASPIRAZIONE ARIA |  | 24.25
0010029276 | SUPPORTO |  | 4.6
0010029277 | VENTILATORE |  | 187.65
0010029279 | GUARNIZIONE |  | 4.6
0010029280 | ACCENDITORE |  | 15.3
0010029281 | VALVOLA CONTROLLO GAS |  | 182.5
0010029282 | VALVOLA CONTROLLO GAS |  | 173.75
0010029284 | TUBO DEL GAS |  | 20.6
0010029285 | TUBO DEL GAS, AGILE |  | 37
0010029286 | DIAFRAMMA REGOLAZIONE |  | 3.75
0010029287 | CABLAGGIO, CELLA TERMICA |  | 9.8
0010029291 | CABLAGGIO, CELLA TERMICA |  | 27.25
0010029295 | CABLAGGIO, CELLA TERMICA |  | 37
0010029305 | FRONTALINO |  | 24.25
0010029306 | FRONTALINO |  | 4.35
0010029308 | PANNELLO LATERALE |  | 80.2
0010029309 | ISOLAMENTO ACUSTICO |  | 151.3
0010029310 | SUPPORTO, VASO D'ESPANSIONE | 0010047877
0010029311 | PASSACAVO |  | 3.75
0010029314 | TUBO |  | 12.8
0010029315 | TUBO |  | 14.75
0010029316 | TUBO |  | 14.75
0010029318 | RACCORDO |  | 12.8
0010029319 | TUBO, VASO D'ESPANSIONE |  | 11.55
0010029320 | TUBO |  | 30.6
0010029321 | TUBO |  | 30.6
0010029322 | TUBO |  | 17.9
0010029323 | TUBO |  | 17.25
0010029324 | TUBO |  | 14.75
0010029326 | SENSORE |  | 167.2
0010029327 | TUBO |  | 30.6
0010029328 | SCHEDA ELETTRONICA | 0010039165
0010029330 | CRUSCOTTO |  | 3.75
0010029331 | CRUSCOTTO |  | 19.95
0010029333 | DISPLAY | 0010044860
0010029335 | SUPPORTO, (X2) |  | 3.75
0010029336 | DISTANZIALE, (X2) |  | 3.75
0010029337 | DISTANZIALE, (X2) |  | 9
0010029343 | RACCORDO, CIM |  | 27.45
0010029344 | SUPPORTO |  | 5.3
0010029346 | CAVO |  | 3.75
0010029383 | PRESA, KIT |  | 27.25
0010029406 | VENTILATORE, AC-ZA190 |  | 247.95
0010029407 | CONDENSATORE, 5,5UF |  | 62
0010029408 | VALVOLA DI ESPANSIONE |  | 263.45
0010029409 | EVAPORATORE |  | 407.35
0010029410 | CONDENSATORE, 20UF |  | 79.95
0010029433 | TAPPO |  | 3.75
0010029434 | CORDA |  | 17.9
0010029435 | TAPPO, (X10) |  | 3.75
0010029436 | TUBO |  | 20.3
0010029527 | BRUCIATORE |  | 89.85
0010029528 | BRUCIATORE |  | 105.45
0010029529 | BRUCIATORE |  | 105.45
0010029530 | VENTILATORE |  | 160.55
0010029531 | VENTILATORE |  | 160.55
0010029532 | VENTILATORE | 0010034079
0010029533 | TUBO FLESSIBILE |  | 3.75
0010029534 | SCAMBIATORE |  | 225.55
0010029535 | SCAMBIATORE |  | 285.85
0010029537 | RACCOGLI CONDENSA |  | 49.3
0010029538 | RACCOGLI CONDENSA |  | 57.4
0010029539 | RACCORDO |  | 9.8
0010029540 | RACCORDO |  | 24.2
0010029541 | RACCORDO |  | 36.8
0010029542 | CABLAGGIO |  | 20.45
0010029543 | CABLAGGIO |  | 5.75
0010029544 | COMANDO A DISTANZA |  | 91.45
0010029545 | DISPLAY |  | 52.55
0010029546 | KIT DI TRASFORMAZIONE PER G31 |  | 45.45
0010029547 | KIT DI TRASFORMAZIONE PER G20 |  | 45.45
0010029550 | KIT DI TRASFORMAZIONE PER G31 |  | 142.45
0010029971 | GUIDA |  | 120.25
0010029973 | GUARNIZIONE A 'C', D50 FLE |  | 57.9
0010029975 | GUARNIZIONE A 'C', D50 RIGID (X10) |  | 62.35
0010029977 | GUARNIZIONE FLANGIA, DN 90 |  | 12.8
0010029979 | GUARNIZIONE A 'C', DN 60 R |  | 9
0010029981 | ADATTATORE, DN60 RIGID - DN50 FLEX |  | 135.5
0010029983 | KIT DI FISSAGGIO |  | 142.45
0010029989 | TUBO (1190X18MM) |  | 24.45
0010029990 | KIT DI MANUTENZIONE |  | 3.2
0010029991 | TUBO (1100X18MM) |  | 12
0010030017 | MOTORE, POMPA |  | 201
0010030585 | DISTRIBUTORE |  | 52.55
0010030632 | POMPA AD ALTA EFFICIENZA |  | 281.75
0010030634 | POMPA AD ALTA EFFICIENZA |  | 259.95
0010030636 | POMPA AD ALTA EFFICIENZA |  | 369.9
0010030638 | POMPA AD ALTA EFFICIENZA |  | 369.9
0010030641 | POMPA AD ALTA EFFICIENZA |  | 459.2
0010030643 | POMPA AD ALTA EFFICIENZA |  | 206.3
0010030646 | POMPA AD ALTA EFFICIENZA |  | 229.65
0010030647 | POMPA AD ALTA EFFICIENZA |  | 195.35
0010030648 | POMPA AD ALTA EFFICIENZA |  | 290.1
0010030649 | POMPA AD ALTA EFFICIENZA |  | 259.85
0010030650 | POMPA AD ALTA EFFICIENZA |  | 259.85
0010030651 | POMPA AD ALTA EFFICIENZA |  | 259.85
0010030652 | POMPA AD ALTA EFFICIENZA |  | 259.85
0010030653 | POMPA AD ALTA EFFICIENZA |  | 259.85
0010030655 | POMPA AD ALTA EFFICIENZA |  | 259.95
0010030656 | POMPA AD ALTA EFFICIENZA |  | 229.65
0010030658 | POMPA AD ALTA EFFICIENZA |  | 244.85
0010030664 | POMPA AD ALTA EFFICIENZA |  | 229.65
0010030669 | POMPA AD ALTA EFFICIENZA |  | 239.2
0010030672 | POMPA AD ALTA EFFICIENZA |  | 206.3
0010030674 | POMPA AD ALTA EFFICIENZA |  | 206.3
0010030675 | POMPA AD ALTA EFFICIENZA |  | 860.6
0010030676 | POMPA AD ALTA EFFICIENZA |  | 860.6
0010030677 | POMPA AD ALTA EFFICIENZA |  | 429
0010030678 | POMPA AD ALTA EFFICIENZA |  | 860.6
0010030679 | POMPA AD ALTA EFFICIENZA |  | 1563.05
0010030680 | POMPA AD ALTA EFFICIENZA |  | 1135.55
0010030681 | POMPA AD ALTA EFFICIENZA |  | 244.85
0010030682 | POMPA AD ALTA EFFICIENZA |  | 192.55
0010030683 | PRESA |  | 8
0010030685 | PRESA |  | 27.1
0010030691 | CAVO |  | 9.8
0010030722 | CABLAGGIO, CELLA TERMICA |  | 37
0010030849 | CABLAGGIO, 2 OF 7 |  | 13.6
0010030850 | CABLAGGIO, 2 OF 7 (230V) |  | 13.6
0010030924 | GUARNIZIONE RESISTENZA ELETTRICA |  | 97.75
0010030927 | SOLENOIDE, CORPO VALVOLA ANTIGHIACCIO |  | 151.1
0010030929 | PRESSOSTATO |  | 105.45
0010030939 | RISCALDAMENTO INTEGRATIVO, 1200 W |  | 173.6
0010030940 | FLANGIA |  | 178.75
0010030941 | GUARNIZIONE FLANGIA |  | 89.65
0010030943 | SEPARATORE DI CONDENSA |  | 240.7
0010030944 | TUBO FLESSIBILE |  | 36.8
0010030949 | SENSORE, LG 700MM DI ACQUA |  | 94.25
0010030950 | SOLENOIDE, SBRINAMENTO BOBINA VALVOLA |  | 79.95
0010030955 | COPERCHIO, DENTRO |  | 30.4
0010030956 | COPERCHIO, AL DI FUORI |  | 66.6
0010030957 | SUPPORTO |  | 17.6
0010030961 | INSERTO, RIVETTO NERO CON RONDELLE |  | 27.35
0010030963 | COPERCHIO, KIT |  | 435.7
0010030964 | VENTILATORE, KIT |  | 498.3
0010030965 | CABLAGGIO |  | 135.35
0010031018 | COPERCHIO |  | 232.15
0010031028 | KIT DI MANUTENZIONE II |  | 32.95
0010031281 | TARGHETTA, (X5) |  | 33.15
0010031382 | REGOLATORE GAS |  | 85.55
0010031609 | TUBO, CON SENSORE |  | 126.8
0010031611 | SCHEDA ELETTRONICA | 0010033311
0010031624 | VALVOLA, VALVOLA TRE VIE |  | 11.55
0010031625 | PRESA, (X5) |  | 4.55
0010031626 | CLIP, (10 PZ.) |  | 5.85
0010031704 | SCHEDA ELETTRONICA | 0010037811
0010031706 | TAPPO, (X5) |  | 5.75
0010031772 | CURVA, VALVOLA DI RITEGNO |  | 98.65
0010031776 | VENTILATORE |  | 235.95
0010031800 | PASSACAVO, (X3) |  | 6.55
0010031801 | CAVO, (0,27 M) |  | 49.65
0010031803 | SUPPORTO |  | 27.45
0010031805 | SUPPORTO |  | 67
0010031806 | CONNETTORE |  | 10
0010031807 | SUPPORTO |  | 10.5
0010031808 | COPERCHIO |  | 10.5
0010031826 | SUPPORTO |  | 8.4
0010031827 | CABLAGGIO |  | 33
0010031928 | SCAMBIATORE (POLITENATO) |  | 255.2
0010031929 | SCAMBIATORE (POLITENATO) |  | 303.4
0010032065 | SUPPORTO, TUBO ASPIRAZIONE ARIA |  | 9
0010032071 | RUBINETTO DI SCARICO |  | 4.05
0010032072 | TAPPO |  | 4.6
0010032073 | ELEMENTO INFERIORE DELLA POMPA |  | 87.65
0010032074 | ELEMENTO INFERIORE POMPA |  | 98.25
0010032082 | SCHEDA ELETTRONICA |  | 235.1
0010032753 | CAVO |  | 9.55
0010032754 | CAVO |  | 12.05
0010032755 | CAVO |  | 12.8
0010032756 | CAVO |  | 12.05
0010032757 | CAVO |  | 12.05
0010032759 | CAVO |  | 11.15
0010032764 | CAVO |  | 12.75
0010032766 | CAVO |  | 12
0010032767 | CAVO |  | 17.35
0010032768 | CAVO |  | 16.05
0010032769 | CAVO |  | 9.55
0010032770 | CAVO |  | 20.3
0010032771 | CAVO |  | 18.95
0010032772 | CAVO |  | 20.3
0010032773 | CAVO |  | 13.6
0010032774 | CAVO |  | 17.35
0010032780 | CAVO |  | 12
0010032781 | CAVO |  | 18.95
0010032784 | POMPA AD ALTA EFFICIENZA |  | 259.95
0010032789 | POMPA AD ALTA EFFICIENZA |  | 492.25
0010032790 | POMPA AD ALTA EFFICIENZA |  | 401.5
0010032791 | POMPA AD ALTA EFFICIENZA |  | 290.15
0010032793 | POMPA AD ALTA EFFICIENZA |  | 429
0010032794 | POMPA AD ALTA EFFICIENZA |  | 433.25
0010032797 | POMPA AD ALTA EFFICIENZA |  | 275
0010032801 | POMPA AD ALTA EFFICIENZA |  | 244.85
0010032802 | POMPA AD ALTA EFFICIENZA |  | 244.85
0010033311 | SCHEDA ELETTRONICA |  | 157.6
0010033443 | PIEDE, (X3) |  | 40.2
0010033444 | CLIP |  | 11.55
0010033445 | RACCORDO, PER TUBO ISOLATO D160 |  | 22.4
0010033527 | COMPRESSORE |  | 760.1
0010033528 | COMPRESSORE |  | 921
0010033529 | COMPRESSORE |  | 1341.9
0010033530 | CONDENSATORE |  | 842.65
0010033532 | CONDENSATORE |  | 1003.35
0010033533 | VALVOLA DI ESPANSIONE |  | 112.25
0010033534 | VALVOLA DI ESPANSIONE |  | 46.6
0010033535 | VALVOLA DI ESPANSIONE |  | 52.3
0010033536 | BOBINE |  | 37.3
0010033537 | VALVOLA |  | 121.15
0010033538 | VALVOLA |  | 72.9
0010033539 | PRESSOSTATO |  | 57.1
0010033540 | TERMOSTATO DI SICUREZZA |  | 45.85
0010033543 | SENSORE |  | 80.1
0010033544 | ISOLAMENTO ACUSTICO, KIT |  | 45.45
0010033545 | ISOLAMENTO ACUSTICO, KIT |  | 66.6
0010033546 | COLLETTORE REFRIGERANTE |  | 94.1
0010033547 | COLLETTORE REFRIGERANTE |  | 94.1
0010033548 | KIT DI FISSAGGIO, COMPRESSORE |  | 57.1
0010033549 | TUBO |  | 180.95
0010033550 | TUBO |  | 195.05
0010033551 | TUBO |  | 126.35
0010033552 | TUBO |  | 126.35
0010033555 | TUBO |  | 20.3
0010033556 | TUBO |  | 20.3
0010033557 | TUBO |  | 20.3
0010033558 | TUBO |  | 27.25
0010033559 | RESISTENZA, COMPRESSORE |  | 45.85
0010033560 | SMORZATORE DI VIBRAZIONI |  | 9.85
0010033561 | CONTRAPPESO |  | 14.75
0010033562 | COPERCHIO |  | 33
0010033563 | COPERCHIO |  | 30.15
0010033565 | DADO |  | 9.65
0010033566 | DADO |  | 6.45
0010033567 | VITE, (10X) |  | 17.55
0010033568 | DADO, (10X) |  | 4.25
0010033569 | VALVOLA |  | 8
0010033570 | VALVOLA DI SICUREZZA |  | 70.75
0010033581 | VALVOLA SFOGO ARIA AUTOMATICA |  | 19.95
0010033771 | SCHEDA ELETTRONICA |  | 263.45
0010033772 | SCHEDA ELETTRONICA |  | 232.15
0010033797 | ISOLAMENTO ACUSTICO, PANNE |  | 14.1
0010033803 | DIAFRAMMA FUMI |  | 6.55
0010033804 | VALVOLA SFOGO ARIA AUTOMATICA |  | 17.9
'0010033857 | VALVOLA SFIATO ARIA |  | 22.15
0010034035 | CABLAGGIO |  | 27.25
0010034042 | LAMIERA DI PROTEZIONE |  | 4.25
0010034078 | VENTILATORE |  | 160
0010034079 | VENTILATORE |  | 159.45
0010034080 | BRUCIATORE |  | 112.55
0010034157 | POMPA AD ALTA EFFICIENZA |  | 369.9
0010034158 | POMPA AD ALTA EFFICIENZA |  | 401.5
0010034159 | TUBO |  | 65.95
0010034179 | DISTRIBUTORE |  | 55.5
0010034182 | VALVOLA GAS |  | 112.55
0010034350 | POMPA |  | 277.75
0010034353 | POMPA |  | 336.65
0010034365 | TUBO |  | 144.5
0010034383 | GUARNIZIONE, (X10) |  | 3.75
0010034385 | VITE, (X10) |  | 3.75
0010034387 | DADO, (X10) |  | 3.75
0010034393 | TUBO |  | 57.1
0010034396 | TUBO |  | 22.05
0010034402 | DADO, (X10) |  | 13.75
0010034405 | CABLAGGIO, 24V |  | 52.3
0010034409 | CABLAGGIO, 230V |  | 57.1
0010034415 | CONETTORE, SET |  | 14.3
0010034418 | TERMOSTATO DI SICUREZZA |  | 105.25
0010034421 | SMORZATORE DI VIBRAZIONI |  | 9
0010034427 | CABLAGGIO, 230V |  | 13.15
0010034431 | TUBO |  | 105.25
0010034437 | TUBO |  | 105.25
0010034444 | TARGHETTA |  | 3.75
0010034450 | SUPPORTO |  | 27.25
0010034453 | INVERTITORE |  | 712.4
0010034459 | INVERTITORE |  | 1224.2
0010034473 | PANNELLO POSTERIORE |  | 373.1
0010034484 | CABLAGGIO, 230V |  | 180.95
0010034487 | CABLAGGIO, 230V |  | 195.05
0010034490 | CABLAGGIO, 400V |  | 209.05
0010034492 | CABLAGGIO, 230V |  | 209.05
0010034495 | VENTILATORE |  | 562.4
0010034635 | DIAFRAMMA FUMI |  | 4.85
0010034636 | DIAFRAMMA FUMI |  | 13.75
0010034637 | DIAFRAMMA FUMI |  | 9.7
0010034638 | DIAFRAMMA FUMI |  | 8.8
0010034639 | DIAFRAMMA FUMI |  | 11.2
0010034640 | DIAFRAMMA FUMI |  | 8
0010034641 | DIAFRAMMA FUMI |  | 8
0010034755 | TERMOSTATO DI SICUREZZA | 0010036682
0010034866 | VITE, (X10) |  | 8.4
0010034921 | RIVESTIMENTO ANGOLO |  | 206.1
0010034930 | CABLAGGIO, 24V |  | 134.75
0010034936 | CABLAGGIO, 24V |  | 134.75
0010034945 | PANNELLO LATERALE |  | 333.55
0010034958 | PANNELLO FRONTALE |  | 333.55
0010034964 | FILTRO DI RETE, FERRITE |  | 8.85
0010034966 | BULLONE, (X2) |  | 3.75
0010034967 | FILTRO DI RETE, FERRITE |  | 8.85
0010034970 | CAVO, CONDUTTORE DI PROTEZIONE |  | 15.1
0010034975 | CLIP, (X5) |  | 3.75
0010035020 | ISOLAMENTO ACUSTICO |  | 142.45
0010035023 | DISTANZIALE |  | 4.1
0010035273 | O-RING, (X10) |  | 105.6
0010035276 | SET DI GUARNIZIONI, INGRESSO PTP |  | 8.85
0010035278 | RUBINETTO DI MANUTENZIONE, VALV. RITEGNO |  | 45.45
0010035280 | RUBINETTO DI MANUTENZIONE, VALV. RITEGNO |  | 36.3
0010035382 | PRESA, CODIFICA |  | 57.45
0010035383 | PRESA, CODIFICA |  | 9.85
0010035385 | PRESA, CODIFICA |  | 342.35
0010035386 | PRESA, CODIFICA |  | 5.7
0010035509 | COPERCHIO | 0010038451
0010035686 | SCHEDA ELETTRONICA | 0010036671
0010035688 | BRUCIATORE |  | 85.55
0010035689 | BRUCIATORE |  | 85.55
0010035701 | KIT DI TRASFORMAZIONE PER G31 |  | 67
0010035702 | KIT DI TRASFORMAZIONE PER G20, G25 |  | 105.6
0010035703 | KIT DI TRASFORMAZIONE PER G31 |  | 126.8
0010035704 | KIT DI TRASFORMAZIONE PER G20, G25 |  | 135.5
0010035705 | KIT DI TRASFORMAZIONE PER G31 |  | 94.25
0010035706 | KIT DI TRASFORMAZIONE PER G20, G25 |  | 62.35
0010035713 | DISTRIBUTORE |  | 57.45
0010035714 | DISTRIBUTORE |  | 57.45
0010035715 | DISTRIBUTORE |  | 57.45
0010035716 | DISTRIBUTORE |  | 57.45
0010035717 | DISTRIBUTORE |  | 57.45
0010035724 | VALVOLA CONTROLLO GAS | 0010036672
0010035803 | DISTRIBUTORE |  | 57.45
0010035831 | DIAFRAMMA FUMI |  | 9.85
0010035832 | DIAFRAMMA FUMI |  | 8.1
0010036133 | KIT DI TRASFORMAZIONE, G20 PER G230 |  | 52.65
0010036656 | BRUCIATORE |  | 126.55
0010036657 | DIAFRAMMA FUMI |  | 7.6
0010036671 | SCHEDA ELETTRONICA |  | 180.95
0010036672 | VALVOLA CONTROLLO GAS |  | 80.25
0010036682 | TERMOSTATO DI SICUREZZA |  | 6.65
0010036683 | KIT DI TRASFORMAZIONE, G20 PER G230 |  | 52.65
0010036696 | VALVOLA TRE VIE, CORPO |  | 18.45
0010036730 | CABLAGGIO |  | 30.15
0010036731 | TAPPO |  | 7.45
0010036841 | CLIP, (X5) |  | 17.35
0010036847 | COPERCHIO, KIT |  | 373.1
0010036848 | COPERCHIO |  | 209.05
0010036850 | COPERCHIO, PARTE INFERIORE |  | 39.95
0010036851 | ZOCCOLO |  | 33
0010037129 | TUBO, ANELLO DI RIEMPIMENTO AUTO, NRV |  | 113.55
0010037193 | CABLAGGIO, RIEMPIMENTO |  | 14.55
0010037392 | CABLAGGIO |  | 56.55
0010037393 | POMPA |  | 274.65
0010037397 | SCHEDA ELETTRONICA |  | 74.7
0010037685 | VALVOLA CONTROLLO GAS, GAS LIQUIDO |  | 175.35
0010037811 | SCHEDA ELETTRONICA | 0010044864
0010037814 | ELETTRODO |  | 27.15
0010038021 | KIT DI TRASFORMAZIONE È ATTIVO |  | 42.7
0010038069 | RISCALDAMENTO INTEGRATIVO, 2,5KW |  | 557.3
0010038136 | DISPLAY |  | 150.25
0010038317 | ANODO AL MAGNESIO 750L B 530MM - G1 1/4" |  | 125.25
0010038318 | ANODO AL MAGNESIO 1000L B 625MM - G1 1/4" |  | 140.35
0010038319 | ANODO AL MAGNESIO 750L HP 1000MM - G1 1/4" |  | 97.7
0010038320 | ANODO ELETTRICO, 1500/2000L |  | 739.25
0010038321 | ANODO AL MAGNESIO 1000L HP 1250MM - G1 1/4" |  | 118.3
0010038322 | ANODO AL MAGNESIO 750/1000L HP 590MM - G1 1/4" |  | 97.7
0010038323 | GUARNIZIONE FLANGIA DN 180 |  | 42.3
0010038325 | GUARNIZIONI VITI |  | 45.35
0010038327 | COPERCHIO FLANGIA |  | 36.4
0010038328 | FLANGIA DN180 (CON VITI) |  | 42.3
0010038329 | TERMOMETRO |  | 71.8
0010038330 | GUARNIZIONE FLANGIA |  | 36.4
0010038331 | SET ROSETTE B 750/1000 |  | 140.35
0010038332 | SET ROSETTE HP 750/1000 |  | 192.55
0010038333 | COPERCHIO, 1500L |  | 229.75
0010038334 | COPERCHIO, 2000L |  | 275.05
0010038339 | ISOLANTE 750L |  | 1171.8
0010038340 | ISOLANTE, 1000L |  | 1251.7
0010038341 | ISOLANTE, 1500L / TP € 471,20 => 1.319,00 |  | 1461.5
0010038342 | ISOLANTE, 2000L |  | 1592.2
0010038434 | TUBO |  | 61.4
0010038438 | POMPA |  | 492.25
0010038451 | COPERCHIO |  | 93.6
0010039073 | KIT DI MANUTENZIONE II |  | 39.35
0010039106 | SUPPORTO, SIFONE |  | 4.85
0010039165 | SCHEDA COMANDI | 0010045711
0010039166 | DISPLAY | 0010040775
0010039686 | VALVOLA GAS |  | 158.6
0010039687 | BRUCIATORE |  | 45.85
0010040146 | VALVOLA GAS |  | 106.8
0010040148 | COMANDO A DISTANZA |  | 81.45
0010040149 | DISPLAY |  | 51.9
0010040774 | SCHEDA ELETTRONICA |  | 264.45
0010040775 | DISPLAY | 0010044860
0010041943 | RUBINETTO DI INTERCETTAZIONE DEL GAS |  | 42.75
0010042092 | ROSETTA, SET DI ROSETTE |  | 49.55
0010042299 | VALVOLA GAS |  | 175.35
0010042311 | VALVOLA |  | 56.55
0010042321 | ELETTRODO D'ACCENSIONE |  | 43
0010042325 | PRESA DI PRESSIONE |  | 11.25
0010042411 | COPERCHIO |  | 18.45
0010042414 | POMPA |  | 192.75
0010042428 | SPATOLA DI PULIZIA |  | 28.95
0010042543 | CIRCUITO STAMPATO |  | 526.6
0010042578 | TUBO SILICONICO |  | 7.15
0010042770 | UGELLO |  | 5.35
0010042775 | FASCETTA |  | 22.2
0010044079 | PROLUNGA RUBINETTO DI CARICO |  | 3.4
0010044720 | POMPA AD ALTA EFFICIENZA |  | 273.85
0010044859 | SCHEDA ELETTRONICA | 0010047322
0010044860 | DISPLAY | 0010045965
0010044864 | SCHEDA ELETTRONICA | 0010047372
0010045610 | FLANGIA |  | 124.1
0010045711 | SCHEDA ELETTRONICA | 0010047322
0010045927 | SCAMBIATORE SECONDARIO, 15 PIASTRE |  | 150.25
0010045965 | DISPLAY | 8000011893
0010045999 | SENSORE DI TEMPERATURA |  | 32.45
0010046006 | ELEMENTO DI CALDAIA |  | 133.3
0010046069 | GRASSO |  | 5.55
0010046070 | MASTICE NOVASIL S33 |  | 48.3
0010046438 | RACCORDO DI MISURAZIONE |  | 12.1
0010047119 | TUBO FLESSIBILE |  | 7.85
0010047122 | CLIP |  | 7.15
0010047123 | VITE |  | 4.05
0010047126 | VITE |  | 4.75
0010047127 | O-RING, (X10) |  | 4.05
0010047129 | MANOPOLA |  | 6.3
0010047131 | CAVO |  | 42.2
0010047132 | INTERRUTTORE |  | 7.15
0010047133 | CAVO |  | 4.05
0010047134 | GUARNIZIONE (X10) |  | 4.05
0010047135 | O-RING, (X10) |  | 4.05
0010047136 | O-RING |  | 5.05
0010047137 | O-RING |  | 5.6
0010047138 | MANOPOLA |  | 4.05
0010047322 | SCHEDA ELETTRONICA | 8000011865
0010047372 | SCHEDA ELETTRONICA | 0010048592
0010047387 | SCHEDA |  | 164.6
0010047389 | SCHEDA COMANDI |  | 140.15
0010047499 | COPERTURA |  | 3.2
'0010047501 | FASCETTA |  | 3.2
0010047502 | PIASTRA |  | 3.2
'0010047504 | VITE |  | 5.55
0010047505 | CAPPA ANTIVENTO |  | 36.6
0010047506 | DADO |  | 2.4
0010047507 | VITE (X10) |  | 4.75
0010047508 | TAPPO |  | 4.8
0010047510 | CABLAGGIO |  | 10.2
0010047513 | CAVO |  | 17.85
0010047515 | FILTRO GAS |  | 3.2
0010047518 | VITE (X10) |  | 3.2
'0010047519 | INSERTO FILETTATO |  | 3.2
0010047520 | VETRINO D'ISPEZIONE |  | 4
0010047522 | PASSACAVO |  | 1.65
0010047525 | ROMPIGETTO |  | 3.2
'0010047526 | VITE (X10) |  | 3.2
'0010047527 | VITE (X10) |  | 3.2
0010047528 | VITE |  | 4.05
0010047534 | O-RING (X10) |  | 5.05
0010047536 | MASTICE |  | 60.9
0010047538 | PASTA CONDUZIONE TERMICA |  | 29.75
0010047541 | DADO PER PROLUNGA |  | 4.05
0010047542 | RACCORDO |  | 5.35
0010047543 | NIPLES |  | 3.2
0010047544 | UGELLO |  | 4.05
0010047546 | UGELLO |  | 3.2
0010047548 | GUARNIZIONE (X10) |  | 9.5
0010047556 | GUARNIZIONE, (X10) |  | 18.65
0010047828 | INVERTER |  | 601
0010047876 | KIT RACCORDO |  | 56.55
0010047877 | SUPPORTO VASO D'ESPANSIONE |  | 4.1
0010048092 | CABLAGGIO |  | 8.7
0010048093 | CABLAGGIO |  | 10.2
0010048095 | VITE, (X10) |  | 3.9
'0010048096 | UTENSILE PER L'INSTALLAZIONE |  | 3.2
0010048097 | GUARNIZIONE (X10) |  | 9.5
0010048098 | GUARNIZIONE (X10) |  | 4.75
0010048099 | GUARNIZIONE (X10) |  | 4.75
0010048100 | O-RING, (X10) |  | 5.6
0010048102 | SUPPORTO |  | 3.2
'0010048103 | ISOLANTE |  | 3.2
0010048105 | VITE, (X10) |  | 7.5
0010048106 | UGELLO BRUCIATORE |  | 3.2
0010048107 | UGELLO BRUCIATORE |  | 3.2
0010048108 | PRESA |  | 3
0010048109 | GUARNIZIONE (X10) |  | 4.75
0010048110 | VITE (X10) |  | 4.1
0010048112 | CONNETTORE |  | 3.2
0010048113 | VITE (X10) |  | 3.2
0010048114 | GUARNIZIONE |  | 6.8
0010048115 | GUARNIZIONE (X10) |  | 7.15
0010048305 | GRASSO SILICONICO 30G RESISTENTE ALL'ACQUA |  | 17.1
0010048313 | SPORTELLO |  | 21.3
0010048360 | VITE, (X10) |  | 4
0010048592 | SCHEDA ELETTRONICA |  | 131.65
0010054161 | CONNETTORE |  | 4.8
0020005961 | BOILER |  | 266.5
0020006028 | TUBO DI RACCORDO |  | 17.3
0020006029 | TUBO DI RACCORDO |  | 20.3
0020006030 | BOILER, TUBO KIT |  | 139.15
0020006031 | BOILER, TUBO KIT |  | 160.45
0020006032 | RESISTENZA |  | 64.75
0020006033 | SONDA SANITARIO |  | 17.65
0020006749 | TUBO DI RACCORDO |  | 15.65
0020006750 | TUBO DI RACCORDO |  | 20.3
0020006813 | LIMITATORE DI ACQUA 10L/MIN (10 PZ.) |  | 34.7
0020007236 | RACCORDO ACQUA CALDA |  | 25.7
0020008167 | GUARNIZIONE, (10 PZ.) |  | 3.75
0020008184 | VITE, (10 PZ.) |  | 3.8
00200102516 | 39410250 FLANGIA BOILER COMPL. | 0020102516
0020010291 | RUBINETTO DI RACCORDO |  | 51.15
0020010292 | MANÓPOLA, (2 PZ.) |  | 7.95
0020010293 | TUBO |  | 17.3
0020010294 | VALVOLA |  | 31.8
0020010295 | VALVOLA |  | 48.85
0020010297 | TUBO, VALVOLA DI SICUREZZA (RAME) |  | 19.75
0020010298 | GUARNIZIONE (10 PZ.) |  | 18.05
0020010308 | VALVOLA MANCANZA D'ACQUA |  | 16.05
0020010309 | GRUPPO GAS |  | 125.95
0020010544 | GRIGLIA POSTERIORE |  | 68.65
0020010702 | GRUPPO GAS |  | 244.35
0020010867 | FLANGIA, CON CURVA |  | 122.65
0020010868 | ADATTATORE |  | 14.65
0020012768 | RACCORDO A COMPRESSIONE 3/4 X 22 |  | 13.05
0020012909 | RACCORDO A COMPRESSIONE |  | 34.7
0020013317 | VASO DI ESPANSIONE A.C.S. |  | 86.95
0020013482 | RACCORDO A 'T' |  | 65.05
0020013483 | TUBO RACCORDO |  | 62.8
0020013653 | RACCORDO A COMPRESSIONE (2 PZ.) |  | 62.9
0020013962 | TUBO GAS |  | 33.95
0020013963 | TUBO GAS |  | 33.95
0020014332 | ANELLO BICONICO |  | 26.95
0020014333 | VENTILATORE |  | 543.1
0020014336 | COLLETTORE SCARICO FUMI |  | 143.2
0020014340 | CABLAGGIO PER VENTILATORE |  | 114.45
0020015445 | PANNELLO DI COPERTURA |  | 80.2
0020017100 | CAVO (PRESSOSTATO MANCANZA ACQUA) |  | 14.65
0020017104 | TUBO RACCORDO |  | 35.15
0020017105 | TUBO RACCORDO |  | 53.85
0020017310 | RAMPA BRUCIATORE METANO |  | 58.45
0020017311 | DIAFRAMMA FUMI (KIT) |  | 8.4
0020017312 | DIAFRAMMA FUMI (KIT) |  | 8.4
0020017371 | TUBO |  | 93.5
0020017372 | TUBO |  | 21.85
0020017373 | TUBO |  | 101
0020017374 | TUBO |  | 20.3
0020017375 | TUBO |  | 15.65
0020017376 | TUBO |  | 20.3
0020018064 | VALVOLA DI NON RITORNO |  | 6.8
0020018065 | RUBINETTO DI CARICO | 0020265137
0020018066 | TUBO |  | 15.65
0020018067 | PEZZO DI RACCORDO |  | 26.95
0020018068 | PEZZO DI RACCORDO |  | 28.6
0020018070 | CABLAGGIO |  | 31.8
0020018071 | PANNELLO FRONTALE |  | 270.9
0020018072 | CABLAGGIO COMPONENTI IDRAULICI | 0020128696
0020018074 | VALVOLA SCARICO ARIA AUTOMATICA |  | 50.75
0020018138 | PRESSOSTATO |  | 73.3
0020018139 | PRESSOSTATO |  | 66.35
0020018140 | ADATTATORE CON PRESSOSTATO |  | 99.5
0020018181 | SCAMBIATORE | 0020135129
0020018182 | SCAMBIATORE | 0020135131
0020018183 | SCAMBIATORE | 0020135133
0020018201 | ADATTATORE (60/100) |  | 26.95
0020018315 | KIT TRASFORMAZIONE A PROPANO |  | 8.4
0020018316 | KIT TRASFORMAZIONE A METANO |  | 8.4
0020018318 | FASCETTA (100 X 30) |  | 17.9
0020018332 | PEZZO DI RACCORDO, TERMINALE DN 100 |  | 48.9
0020018333 | PEZZO DI RACCORDO (DN 100) |  | 51.55
0020018334 | ADATTATORE 80-100 MM |  | 45.75
0020018335 | SUPPORTO (DI FISSAGGIO) DN 100 |  | 67.7
0020018362 | FERMACAVI ALIMENTAZ. TERM. AMB. |  | 5.05
0020018363 | BRUCIATORE |  | 164.6
0020018364 | LIMITATORE DI ACQUA |  | 9.95
0020018365 | MANOMETRO |  | 31.8
0020018366 | ISOLANTE |  | 9.95
0020018367 | VALVOLA DI SICUREZZA |  | 26.95
0020018368 | BY-PASS |  | 13.05
0020018369 | O-RING, 14 X 1,78 |  | 5
0020018370 | GUARNIZIONE CON FILTRO |  | 5.05
0020018371 | VALVOLA SFOGO ARIA AUTOMATICA, 3/8 |  | 17.7
0020018372 | O-RING |  | 4.95
0020018373 | CLIP, (10 PZ.) |  | 6.8
0020018374 | PERNO, ESCLUSIONE BY-PASS |  | 6.8
0020018375 | O-RING |  | 5.05
0020018376 | UGELLO |  | 5.05
0020018377 | UGELLO, G30/31 (13 PZ.) |  | 5
0020018378 | ISOLANTE |  | 9.95
0020018379 | BRUCIATORE |  | 156.95
0020018380 | BRUCIATORE |  | 156.95
0020018381 | SCAMBIATORE PRIMARIO |  | 295.65
0020018382 | ELETTRODO RILEVAZIONE, L=450 MM |  | 16.05
0020018383 | FILTRO |  | 8.4
0020018384 | ELETTRODO DI ACCENSIONE, L=300 MM |  | 14.65
0020018385 | VENTILATORE |  | 134.9
0020018386 | VENTILATORE |  | 144.55
0020018387 | PRESSOSTATO 24 KW | 0020248904
0020018388 | PRESSOSTATO 30 KW |  | 60
0020018389 | TUBO, VENTURI |  | 10.95
0020018390 | GUARNIZIONE |  | 5.05
0020018391 | GRUPPO OTTONE RISCALDAMENTO |  | 117.65
0020018392 | GRUPPO OTTONE ACQUA FREDDA |  | 25.5
0020018393 | GRUPPO OTTONE ACQUA CALDA |  | 22.5
0020018394 | ISOLANTE DX SCAMB.SAN. 242/302 |  | 8.4
0020018395 | ISOLANTE SX SCAMB.SAN. 242/302 |  | 8.4
0020018396 | CABLAGGIO, KIT CPL. |  | 111.45
0020018397 | NIPPLES DI RIDUZ. 3/4F.X1/2M. H=23MM. |  | 11.25
0020018399 | ISOLANTE |  | 12.05
0020018402 | PANNELLO FRONTALE, UNITA`INC.TIW |  | 122.55
0020018403 | CAMERA DI COMBUSTIONE |  | 80.2
0020018404 | CAMERA DI COMBUSTIONE TIW 302 |  | 113.2
0020018405 | TUBO, VENTURI |  | 10.95
0020018406 | KIT DI TRASFORMAZIONE, PER H |  | 52
0020018408 | KIT DI TRASFORMAZIONE, PER H |  | 50.5
0020018409 | KIT DI TRASFORMAZIONE, PER GPL |  | 52
0020018410 | KIT DI TRASFORMAZIONE, PER GPL |  | 50.5
0020018411 | TUBO USC. VAL. GAS TURBOINWALL |  | 15.65
0020018743 | BOILER (100 L) |  | 999.6
0020018745 | LAMIERA DI RIVESTIMENTO |  | 106.25
0020018747 | FRONTALINO |  | 98.95
0020018754 | PEZZO DI RACCORDO |  | 33.65
0020018767 | GRUPPO GAS H (CON REGOLATORE) | 0020053968
0020019035 | RACCORDO A T |  | 44.2
0020019036 | RACCORDO A T |  | 41.55
0020019037 | RIVELATORE DI PORTATA |  | 230.1
0020019040 | SCAMBIATORE 25L/MIN |  | 486.05
0020019041 | SCAMBIATORE 40L/MIN |  | 584.5
0020019042 | POMPA |  | 132.95
0020019043 | RUBINETTO |  | 48.65
0020019054 | SENSORE BOLLITORE |  | 36.25
0020019983 | RAMPA BRUCIATORE 24KW H |  | 61.5
0020019984 | RAMPA BRUCIATORE 24KW B |  | 61.5
0020019985 | ELETTRODO DI ACCENSIONE |  | 19.2
0020019986 | PIASTRA DI GUIDA 24KW |  | 10.4
0020019987 | LAMIERA DI PROTEZIONE |  | 27.55
0020019988 | TUBO GAS |  | 81.35
0020019989 | TUBO GAS |  | 24.9
0020019991 | GRUPPO GAS |  | 91.05
0020019992 | GRUPPO GAS |  | 101.35
0020019994 | SCAMBIATORE PRIMARIO (92 LAMIERINE) |  | 224.8
0020019995 | CAPPA ANTIVENTO 24KW |  | 105
0020019996 | COPERCHIO |  | 77.05
0020019997 | SCHEDA COMANDI | 0020092371
0020019998 | MANIGLIA (BIANCO) |  | 16.05
0020019999 | MANIGLIA (GRIGIO) |  | 16.05
0020020000 | RIVESTIMENTO |  | 111.7
0020020001 | SUPPORTO |  | 13.05
0020020002 | CERNIERA |  | 33.25
0020020003 | COPERCHIO CERNIERA |  | 9.95
0020020004 | CINGHIA |  | 8.4
0020020005 | TARGHETTA MARCHIO VAILLANT |  | 11.25
0020020007 | CAPPA GAS DI COMBUSTIONE 24KW |  | 41.2
0020020008 | VENTILATORE | 0020073800
0020020009 | COPERCHIO |  | 64.75
0020020010 | SET DI GUARNIZIONI CAMERA STAGNA |  | 8.4
0020020011 | VETRO |  | 6.8
0020020012 | COPERCHIO | 0020071525
0020020013 | TAPPO, (5 PZ.) |  | 11.25
0020020014 | LAMIERA | 178965
0020020015 | VALVOLA TRE VIE, PLASTICO |  | 105
0020020018 | SCAMBIATORE SECONDARIO, 11 (13) PIASTRE |  | 124.45
0020020019 | VASO DI ESPANSIONE 6 LTR. |  | 104.35
0020020020 | TUBO RACCORDO |  | 20.3
0020020021 | TUBO RACCORDO | 0020038158
0020020022 | TUBO RACCORDO |  | 17.3
0020020023 | POMPA |  | 181.7
0020020024 | TUBO RACCORDO |  | 18.7
0020020025 | SUPPORTO (2 PZ.) |  | 6.8
0020020026 | CABLAGGIO |  | 42.75
0020020027 | CABLAGGIO |  | 34.7
0020020028 | CABLAGGIO |  | 39.55
0020020488 | TAPPO |  | 2
0020020489 | TAPPO |  | 3.75
0020020493 | CURVA CONDOTTO ARIA/GAS |  | 668.9
0020020494 | FLANGIA |  | 419.35
0020020495 | SET DI GUARNIZIONI |  | 22.5
0020020512 | COPERCHIO |  | 158.45
0020020845 | SET DI GUARNIZIONI |  | 18.7
0020020927 | ANELLO DI RIDUZIONE 44,5 MM |  | 8.4
0020021015 | TUBO |  | 41.9
0020021025 | SUPPORTO |  | 3.5
0020021806 | POMPA (7,0 M) |  | 202.95
0020021808 | REGOLATORE DI PORTATA 0-36L/MIN |  | 133.45
'0020022543 | UGELLO |  | 9.5
0020022747 | PANNELLO FRONTALE |  | 272.6
0020022749 | MANÓPOLA |  | 10.95
0020022764 | SACC. REGOLAZIONE ACQUA (5 PZ.) |  | 48.55
0020023068 | DISPLAY | 0020040154
0020023153 | SCAMBIATORE SECONDARIO (20 PIASTRE) |  | 171.1
0020023222 | ANELLO RIDUZIONE SCARICO FUMI |  | 11.25
0020023721 | SERVICE KIT, F75 |  | 119.35
0020023811 | TUBO RACCORDO |  | 26.35
0020023812 | ADATTATORE MANOMETRO |  | 11.25
0020023813 | PRE-UGELLO 5,70 MARRONE |  | 8.4
0020023814 | PRE-UGELLO 7,20 GIALLO |  | 8.4
0020023933 | DIAFRAMMA, D.44 |  | 9.95
0020023934 | DIAFRAMMA, D.46 |  | 9.95
0020023935 | DIAFRAMMA, D.48 |  | 9.95
0020024599 | KIT DI TRASFORMAZIÓNE 24KW A GPL |  | 76.9
0020024600 | KIT DI TRASFORMAZIÓNE 24KW A METANO |  | 75.6
0020024601 | KIT DI TRASFORMAZIONE 18,20KW A GPL |  | 65.95
0020024602 | KIT DI TRASFORMAZIONE 18,20KW A METANO |  | 55.55
0020024974 | PANNELLO FRONTALE |  | 272.6
0020025036 | CABLAGGIO PRINCIPALE |  | 31.8
0020025039 | TUBO ASPIRAZIONE ARIA |  | 29.45
0020025040 | SCAMBIATORE | 0020135134
0020025041 | SCAMBIATORE SECONDARIO (35 PIASTRE) |  | 165.8
0020025042 | POMPA | 8000011227
0020025045 | TUBO RACCORDO |  | 24.9
0020025060 | SENSORE, NTC CON CAVO |  | 27.25
0020025094 | RACCORDO A COMPRESSIONE 10 MM |  | 25.5
0020025149 | SET DI GUARNIZIONI |  | 20.2
0020025150 | SET DI GUARNIZIONI |  | 26.25
0020025152 | PANNELLO POSTERIORE, CON ISOLAMENTO |  | 205.45
0020025157 | ISOLAMENTO, SINISTRO |  | 41.2
0020025732 | LIMITATORE DI PORTATA |  | 55.55
0020025744 | LIMITATORE DI SPUNTO VWZ 30/2 X GEOTHERM |  | 317.2
0020025929 | SET DI GUARNIZIONI |  | 14.05
0020026537 | DADO, (5 PZ.) |  | 3.75
0020026740 | GRUPPO GAS |  | 153.7
0020026748 | PRESSOSTATO |  | 102.9
0020026816 | SENSORE DI CO (KERAMIK) | 0020209505
0020027223 | KIT DI FISSAGGIO |  | 119.35
0020027248 | PANNELLO COMANDI CON DISPLAY |  | 301.45
0020028056 | POMPA | 0020131637
0020028060 | PANNELLO COMANDI | 0020049121
0020028112 | GUARNIZIONE |  | 26.75
0020028121 | FILTRO ACQUA |  | 5.85
0020028413 | SCHEDA COMANDI |  | 313.1
0020028537 | SENSORE, VR 20 |  | 117.4
0020028538 | SENSORE, VR 21 (DCF) |  | 141.35
0020028665 | RESISTENZA DA 2KW PER VIH S |  | 398
0020028736 | SCHEDA COMANDI | 0020028060
0020028823 | VALVOLA DI RITEGNO |  | 12.8
0020028828 | SUPPORTO, GRIGIO |  | 7.1
0020028829 | COPERCHIO, BIANCO |  | 13.45
0020028832 | TUBO ARIA, 6 M |  | 42.3
0020029604 | ELICA FLUSSOMETRO |  | 13.8
0020029605 | CLIP (10 PZ.) |  | 11.25
0020029695 | TUBO |  | 41.35
0020029697 | TUBO |  | 47.85
0020030694 | CONTATTORE, A16-30-01 |  | 185.3
0020030698 | VALVOLA A 4 VIE |  | 99.5
0020030973 | SENSORE, DI CO |  | 164.3
0020031188 | ANELLO DI RIDUZIONE A- |  | 11.25
0020031374 | POZZETTO PORTA SONDA PER VZH 300 030288 |  | 17.6
0020031641 | 030286 POZZETTO SONDA PER VZH 150 |  | 14.65
0020031753 | RACCORDO A Y PER ANTICONDENSA |  | 5.05
0020031959 | COMPRESSORE (SCROLL) 6 KW |  | 2096.65
0020031960 | COMPRESSORE (SCROLL) 8 KW |  | 2096.65
0020031961 | COMPRESSORE (SCROLL) 10 KW |  | 2096.65
0020031962 | COMPRESSORE (SCROLL) 14 KW |  | 2096.65
0020031963 | COMPRESSORE (SCROLL) 17 KW |  | 2149.2
0020031964 | PANNELLO COMANDI, GEOTHERM | 0020093196
0020031965 | CONDENSATORE 6 KW |  | 1206.35
0020031966 | CONDENSATORE 8 KW |  | 1298.25
0020031967 | CONDENSATORE 10 KW |  | 1312.15
0020031968 | CONDENSATORE 14 KW |  | 1659
0020031969 | CONDENSATORE 17 KW |  | 1864.05
0020031970 | EVAPORATORE 6 KW |  | 1249.45
0020031971 | EVAPORATORE 8 KW |  | 1386.5
0020031972 | EVAPORATORE 10 KW |  | 1510.85
0020031973 | EVAPORATORE 14 KW |  | 1855
0020031974 | EVAPORATORE 17 KW |  | 2116.45
0020031975 | FILTRO-ESSICCATORE 14..17 KW |  | 56.6
0020031977 | VALVOLA DI ESPANSIONE TERMOST 8KW |  | 136.95
0020031978 | VALVOLA DI ESPANSIONE TERMOST. 10-14 KW |  | 136.95
0020031979 | VALVOLA DI ESPANSIONE TERMOSTATICA 17 KW |  | 123.95
0020031980 | COMMUTATORE AD ALTA PRESSIONE |  | 133.1
0020031981 | SENSORE DI ALTA PRESSIONE |  | 123.7
0020031982 | COMMUTATORE DI PRESSIONE BASSA |  | 59.7
0020031983 | LAMIERA LATERALE (SINISTRO) |  | 203
0020031984 | VASO DI ESPANSIONE |  | 48.9
0020031985 | FILTRO-ESSICCATORE 6-10 KW |  | 44.5
0020031986 | SCAMBIATORE 14-17 KW |  | 337.95
0020031987 | LAMIERA LATERALE (DESTRO) |  | 203
0020031988 | PANNELLO FRONTALE (SOTTO) |  | 198.45
0020031989 | PANNELLO DI COPERTURA |  | 92
0020031990 | PANNELLO DI COPERTURA |  | 49.65
0020031991 | LAMIERA LATERALE (DESTRO) |  | 253.9
0020031992 | LAMIERA LATERALE (SINISTRO) |  | 253.9
0020031993 | PANNELLO FRONTALE |  | 314.3
0020031994 | PANNELLO DI COPERTURA |  | 77.3
0020031995 | PANNELLO DI COPERTURA |  | 77.3
0020031996 | CASSETTA, REGOLATORE |  | 256.95
0020031997 | CABLAGGIO, COMPRESSORE 6-10 KW |  | 28.05
0020031998 | POMPA RS25/7 B |  | 168.2
0020031999 | PANNELLO FRONTALE |  | 147.3
0020032000 | CABLAGGIO, SENSORE |  | 78.7
0020032001 | GUARNIZIONE, 1 1/4 (3 PZ.) |  | 8.4
0020032002 | CABLAGGIO, USER INTERFACE |  | 13.05
0020032003 | CABLAGGIO, VRNET-ADATTATORE |  | 11.25
0020032004 | CABLAGGIO, PANNELLO FRONTALE |  | 8.4
0020032005 | KIT DI FISSAGGIO, PANNELLO COMANDI |  | 16.05
0020032008 | VALVOLA |  | 133.45
0020032086 | ADATTATORE, SPINA |  | 44.3
0020032303 | CABLAGGIO |  | 44.3
0020032365 | PANNELLO COMANDI (SET) |  | 282.35
0020032374 | REGOLATORE |  | 138.65
0020032375 | ZOCCOLO |  | 9.7
0020032742 | KIT DI FISSAGGIO PER TUBO GAS |  | 28.6
0020032771 | VITE M10X20 (10 PZ.) |  | 45.75
0020032772 | FLANGIA |  | 98.95
0020032773 | COPERCHIO |  | 61.5
0020032774 | TAPPO |  | 86.05
0020032775 | RIVESTIMENTO |  | 363.1
0020032776 | RIVESTIMENTO |  | 363.1
0020032777 | RIVESTIMENTO |  | 392.9
0020032778 | BULLONE (6 PZ.) |  | 57.1
0020032779 | COPERCHIO |  | 100.6
0020032780 | COPERCHIO |  | 117.65
0020032781 | PANNELLO DI COPERTURA |  | 97.45
0020034604 | SCHEDA COMANDI |  | 326.3
0020035239 | ADATTATORE, KIT ADATTATORI D80 |  | 39.55
0020036082 | FLANGIA DI CHIUSURA VPA WT 0 |  | 209.4
0020036084 | SCAMBIATORE SOLARE VPA WT 20 |  | 2133.2
0020036085 | VPA WT 30 |  | 2881.4
0020036087 | RESISTENZA ELETTRICA VWZ EA 6 |  | 552.05
0020037653 | VENTILATORE |  | 144.55
0020037657 | CABLAGGIO |  | 92.9
0020037658 | CABLAGGIO |  | 92.9
0020037659 | TUBO |  | 67.7
0020037662 | MANOPOLE BIANCHE, KIT 3 PZ |  | 7.85
0020037664 | DISPLAY | 0020060811
0020037676 | SUPPORTO (SET) |  | 20.2
0020037753 | GUARNIZIONE (1M) |  | 6.8
0020037754 | GUARNIZIONE |  | 6.8
0020037755 | PRESA PRESS. CAM. |  | 8.4
0020037756 | COPERCHIO |  | 8.4
0020037757 | SCHEDA ELETTRONICA |  | 328.05
0020037758 | DISPLAY |  | 133.45
0020037759 | TASTIERA CENTRALE EU |  | 11.25
0020037760 | MANOPOLA |  | 5.05
0020037763 | GUARNIZIONE |  | 11.25
0020037764 | VITE |  | 6.8
0020037765 | GUARNIZIONE, ELETTRODO |  | 6.8
0020037766 | ACCENDITORE |  | 200.05
0020037767 | CLIP |  | 5.05
0020037768 | RESISTENZA, ELETTRICA |  | 53.95
0020037769 | VALVOLA SFOGO ARIA AUTOMATICA |  | 41.2
0020037771 | ELETTRODO RILEVAZIONE |  | 27.2
0020037772 | VENTILATORE |  | 233.6
0020037773 | GUARNIZIONE VENT |  | 8.4
0020037774 | SUPPORTO |  | 8.1
0020037775 | VALVOLA GAS |  | 226.9
0020037776 | VENTURI SIT BIANCO |  | 64.75
0020037777 | CLIP |  | 4.95
0020037778 | TERMOSTATO |  | 16.05
0020037779 | TERMOSTATO |  | 16.05
0020037780 | SIFONE | 0020084714
0020037781 | SENSORE, TERMOFUSIBILE |  | 48.9
0020037782 | DIAFRAMMA, METANO EUT 26 CONDEN |  | 11.25
0020037783 | DIAFRAMMA, GPL EUT 26 CONDENSIN |  | 11.25
0020037784 | MOLLA |  | 9.95
0020037785 | GUARNIZIONE USCITA FUMI |  | 15
0020037786 | GUARNIZIONE |  | 17.9
0020037787 | ISOLANTE PORTA BRUC.GR. |  | 36.6
0020037788 | 060005067 ISOLANTE CORPO BRUC.GR.ISOT | 0020093190
0020037789 | BRUCIATORE |  | 120.85
0020037790 | GUARNIZIONE |  | 13.05
0020037791 | VITE, TORX 50X180 WN 1552 |  | 5.05
0020037792 | MANICHETTA ARIA/GAS GR.ISOT. |  | 80.2
0020037793 | SCAMBIATORE |  | 648.15
0020037794 | CLIP, CHIUSURA A LEVA PER CAMERE STAGNE |  | 11.25
0020037795 | POMPA, CIRC.6M DEG.1 LINEA CONN. |  | 266.5
0020037796 | TUBO |  | 15.65
0020037797 | CABLAGGIO, ECOINWALL |  | 163.2
0020037798 | DIAFRAMMA |  | 8.4
0020037799 | ELETTRODO |  | 30.3
0020037800 | VALVOLA SFOGO ARIA AUTOMATICA |  | 30.4
0020037801 | MOLLA FISS. VALVOLA SFIATO |  | 11.25
0020037802 | TUBO GAS ECOINWALL (VAILLANT) |  | 28.9
0020037803 | BRUCIATORE MURALE 225/325 (G.P.L.) |  | 181.85
0020037818 | GUARNIZIONE, 8 X 15,5 X 2 |  | 3.75
0020037819 | GUARNIZIONE |  | 3.75
0020037820 | GUARNIZIONE |  | 3.75
0020037831 | TUBO, SILICONE 5,8X10 BIANCO |  | 12.55
0020037832 | TUBO, SILICONE 5.8X10 ROSSO |  | 12.55
0020038146 | GRUPPO CAMERA BRUCIATORE 20KW |  | 44.6
0020038147 | RAMPA BRUCIATORE 20KW H |  | 64.75
0020038148 | RAMPA BRUCIATORE 20KW B |  | 58.45
0020038150 | PRE-UGELLO 4,10 BLU |  | 6.8
0020038151 | PRE-UGELLO 4,75 VERDE |  | 6.8
0020038152 | SCAMBIATORE PRIMARIO (82 LAMIERINE) |  | 211.45
0020038153 | CAMERA COMBUSTIONE |  | 95.8
0020038155 | GRIGLIA PROTEZIONE VENTO |  | 100.6
0020038158 | TUBO DI RACCORDO |  | 20.3
0020038159 | TUBO DI RACCORDO |  | 21.85
0020038160 | TUBO DI RACCORDO |  | 18.7
0020038277 | PRE-UGELLO 6,00 NERO |  | 6.8
0020038559 | ISOLAMENTO, SUPERIORE |  | 52
0020038560 | LAMIERA INTERNA |  | 62.9
0020038561 | PANNELLO POSTERIORE |  | 163.2
0020038562 | VALVOLA GAS |  | 236.7
0020038563 | TUBO |  | 68.9
0020038564 | ISOLAMENTO (POMPA) |  | 9.95
0020038565 | ISOLAMENTO (SCAMBIATOR SECONDARIO) |  | 11.25
0020038570 | RACCORDO GAS | 0020038607
0020038571 | SIFONE |  | 26.95
0020038572 | SCAMBIATORE SECONDARIO (19 PIASTRE) |  | 154.25
0020038573 | TUBO DI PLASTICA (CONDENSA) |  | 12.55
0020038574 | TUBO |  | 32.45
0020038575 | TUBO |  | 81.35
0020038576 | TUBO |  | 26.35
0020038578 | POMPA |  | 278.8
0020038579 | TUBO |  | 82.75
0020038580 | TUBO |  | 33.95
0020038582 | SUPPORTO (VASO DI ESPANSIONE) |  | 25.5
0020038583 | TIRANTE DI BLOCCAGGIO |  | 17.7
0020038584 | SUPPORTO |  | 17.7
0020038585 | SUPPORTO |  | 20.85
0020038586 | SUPPORTO |  | 16.05
0020038588 | CAVO DI ACCENSIONE |  | 31.8
0020038589 | CABLAGGIO |  | 48.9
0020038590 | CABLAGGIO | 0020132671
0020038591 | COPERCHIO |  | 145.9
0020038592 | SUPPORTO |  | 8.4
0020038593 | COPERCHIO |  | 56.85
0020038594 | COPERCHIO |  | 67.7
0020038595 | FIANCO DX O SX |  | 106.95
0020038596 | ISOLAMENTO |  | 8.4
0020038597 | ISOLAMENTO, CENTRALE |  | 58.45
0020038598 | ADATTATORE (VALVOLA GAS) |  | 22.5
0020038599 | TUBO |  | 79.75
0020038600 | ISOLAMENTO, INFERIORE |  | 53.75
0020038601 | TUBO |  | 38.55
0020038603 | ISOLAMENTO, CENTRALE |  | 53.75
0020038604 | ISOLAMENTO, CENTRALE |  | 55.1
0020038605 | VALVOLA DI RITEGNO | 0020060806
0020038607 | RACCORDO GAS |  | 85.1
0020038611 | TUBO |  | 210.95
0020038613 | TUBO |  | 12.55
0020038614 | TUBO |  | 14.1
0020038616 | SCHEDA COMANDI (SET) |  | 436.75
0020038679 | SET DI GUARNIZIONI | 0020025929
0020038735 | CABLAGGIO, COMPRESSORE 14-17 KW |  | 28.9
0020038738 | CABLAGGIO, SENSORE |  | 77.05
0020038739 | PANNELLO FRONTALE (SOTTO) |  | 355.4
0020038740 | RISCALDATORE DI RISERVA |  | 341.45
0020038741 | POMPA TOP RL 25/7,5 B |  | 447.25
0020038742 | POMPA RS25/6 |  | 154.6
0020038747 | POMPA RS25/7 |  | 172.7
0020038748 | POMPA TOP RL 25/7,5 |  | 461.1
0020038750 | POMPA TOP-RL 25/8,5 B |  | 447.25
0020038752 | DEPRESSORE |  | 330.2
0020038754 | PANNELLO COMANDI REGOLATORE | 0020093224
0020038755 | PROTEZIONE MANIGLIA DI TRASPORTO |  | 6.8
0020038756 | SENSORE, TEMPERATURA |  | 22.5
0020038757 | ETICHETTA GOMMATA |  | 11.25
0020038758 | MOTORE, AZIONATORE |  | 100.6
0020038759 | GUARNIZIONE 1 1/2 (4 PZ.) |  | 9.95
0020038760 | ISOLAMENTO COMPRESSORE 6-10 KW |  | 195.65
0020038761 | ISOLAMENTO COMPRESSORE 14-17 KW |  | 223.6
0020038762 | CABLAGGIO, AZIONATORE COOLING |  | 20.4
0020038763 | SCAMBIATORE, KIT |  | 163.7
0020038810 | VALVONA A 4 VIE |  | 69.05
0020038968 | TUBO |  | 86.45
0020038969 | TUBO |  | 13.05
0020039045 | GRUPPO CAMERA BRUCIATORE 24KW |  | 78.7
0020039046 | GRUPPO CAMERA BRUCIATORE 28KW |  | 83.35
0020039049 | RACCORDO A COMPRESSIONE 3/4 X 22 |  | 9.95
0020039051 | RAMPA BRUCIATORE 24KW H |  | 62.9
0020039052 | RAMPA BRUCIATORE 24KW B |  | 62.9
0020039053 | RAMPA BRUCIATORE 28KW H |  | 64.75
0020039054 | RAMPA BRUCIATORE 28KW B |  | 64.75
0020039056 | SUPPORTO, (2 PZ.) |  | 42.75
0020039057 | ELETTRODO |  | 18.25
0020039058 | LAMIERA DI PROTEZIONE |  | 26.95
0020039060 | GRUPPO GAS B (SENZA REGOLATORE) | 0020019992
0020039061 | TUBO GAS |  | 31.05
0020039062 | TUBO GAS ATMO |  | 37.1
0020039063 | TUBO GAS TURBO |  | 38.55
0020039064 | TUBO GAS TURBO |  | 47.85
0020039066 | SCAMBIATORE PRIMARIO (88 LAMIERINE) |  | 229.4
0020039067 | SCAMBIATORE PRIMARIO (98 LAMIERINE) |  | 232.8
0020039068 | SCAMBIATORE PRIMARIO (101 LAMIERINE) |  | 245
0020039069 | SCAMBIATORE PRIMARIO (112 LAMIERINE) |  | 249.8
0020039070 | CAMERA COMBUSTIONE |  | 81.85
0020039071 | CAMERA COMBUSTIONE |  | 87.95
0020039072 | SUPPORTO |  | 26.95
0020039073 | PANNELLO FRONTALE |  | 105.3
0020039074 | LAMIERA LATERALE |  | 50.5
0020039075 | TARGHETTA MODELLO (SET) |  | 13.05
0020039076 | COPERCHIO |  | 77.05
0020039077 | CERNIERA |  | 14.65
0020039078 | FRONTALINO |  | 6.8
0020039079 | SUPPORTO |  | 6.8
0020039080 | ADATTATORE |  | 6.8
0020039081 | CAPPA ANTIVENTO 24KW |  | 75.6
0020039082 | CAPPA ANTIVENTO 28KW |  | 75.6
0020039083 | SENSORE FUMI |  | 38.15
0020039084 | SUPPORTO |  | 14.65
0020039085 | PANNELLO PROTEZIONE VENTO |  | 120.85
0020039087 | CAPPA GAS DI COMBUSTIONE 24KW |  | 74
0020039088 | CAPPA GAS DI COMBUSTIONE 28KW |  | 80.2
0020039091 | BECCUCCIO |  | 3.75
0020039094 | PEZZO INSERTO NATURA |  | 6.8
0020039095 | PEZZO INSERTO NATURA |  | 8.4
0020039096 | PEZZO INSERTO VERDE |  | 8.4
0020039097 | PEZZO INSERTO VERDE |  | 8.4
0020039708 | DEPRESSORE |  | 119.35
0020039709 | CABLAGGIO |  | 10.4
0020039717 | FILTRO ACQUA |  | 5.05
0020039718 | PIATTELLO MEMBRANA |  | 5.05
0020039719 | CABLAGGIO |  | 45.75
0020039721 | TAPPO |  | 3.75
0020039723 | GUARNIZIONE |  | 3.75
0020039780 | COPERCHIO |  | 17.7
0020039782 | BOILER |  | 671.1
0020039784 | TUBO |  | 25.4
0020039785 | TUBO |  | 47.35
0020039787 | TUBO |  | 31.95
0020039788 | TUBO |  | 47.85
0020039789 | TUBO |  | 58.1
0020039790 | TUBO |  | 20.95
0020039791 | TUBO |  | 17.2
0020039792 | TUBO |  | 24.1
0020039793 | POMPA | 0010037393
0020039794 | TUBO |  | 23.7
0020039795 | CABLAGGIO | 0020180999
0020039796 | SONDA NTC USCITA SANITARIO |  | 11.25
0020039797 | TUBO |  | 18.8
0020039798 | TUBO |  | 25.5
0020039799 | TUBO |  | 18.8
0020040079 | REGOLATORE, VR 90/3 |  | 275.6
0020040154 | DISPLAY |  | 96.65
0020040506 | PROLUNGA |  | 38.05
0020040508 | SENSORE (PRESSIONE DELL'ACQUA) |  | 34.7
0020040565 | TUBO |  | 33.75
0020041162 | GRUPPO GAS |  | 195.85
0020041163 | TUBO ASPIRAZIONE ARIA |  | 24.6
0020041164 | COPERCHIO (PERFORMANCE, GRIGIO) |  | 18.8
0020041808 | RESISTENZA 2 KW |  | 231.4
0020041809 | RESISTENZA 3 KW |  | 245.1
0020041904 | SET DI GUARNIZIONI |  | 8.4
0020041905 | PRESSOSTATO |  | 39.4
0020041906 | TUBO ARIA SET |  | 9.7
0020041907 | PEZZO INSERTO |  | 8.4
0020041908 | SUPPORTO RUBINETTO CARICO |  | 14.65
0020041914 | TUBO |  | 16.8
0020041915 | TUBO |  | 18.7
0020041917 | TUBO 24KW ATMO |  | 27.85
0020041918 | TUBO 28KW ATMO |  | 27.85
0020041920 | TUBO 24KW TURBO |  | 26.35
0020041921 | TUBO 24-32KW TURBO |  | 24.9
0020041923 | TUBO |  | 27.85
0020041925 | TUBO 24KW ATMO |  | 31.05
0020041926 | TUBO 28KW ATMO |  | 31.05
0020041928 | TUBO 24KW TURBO |  | 33.95
0020041929 | TUBO 28+32KW TURBO |  | 33.95
0020041932 | CORDA DI SOSTEGNO |  | 8.4
0020041933 | CABLAGGIO IDRAULICA | 0020128702
0020041935 | CABLAGGIO IDRAULICA | 0020128701
0020041936 | CABLAGGIO ATMO |  | 30.4
0020041937 | CABLAGGIO TURBO |  | 42.75
0020041940 | TAPPO |  | 6.8
0020041941 | VITE (LUNGA) |  | 14.65
0020045865 | 38310370 CAVO RIL. LATO SCHEDA VBSC31-12 |  | 4.25
0020045920 | TUBO |  | 14.75
0020045921 | TUBO |  | 45.2
0020045923 | SENSORE (VORTEX, DN15) |  | 53.75
0020045924 | RIDUTTORE |  | 28.6
0020045925 | GRUPPO GAS |  | 115.65
0020045926 | PRE-UGELLO 2 X 3,50 |  | 6.8
0020045927 | PRE-UGELLO 2 X 4,20 |  | 6.8
0020045928 | CABLAGGIO |  | 44.5
0020045930 | TUBO |  | 35.6
0020045931 | TUBO |  | 36.75
0020045966 | COPERCHIO |  | 31.8
0020045967 | CIRCUITO STAMPATO |  | 221.15
0020045968 | CABLAGGIO |  | 11.25
0020045969 | KIT DI RACCORDO |  | 39.55
0020045971 | TUBO |  | 82.5
0020045972 | SENSORE (NTC) |  | 20.85
0020045973 | ADATTATORE |  | 305.5
0020045974 | FILTRO |  | 28.6
0020045975 | O-RING (10 PZ.) |  | 9.85
0020045976 | TUBO |  | 60.7
0020045977 | SENSORE (VORTEX) |  | 133.45
0020045978 | TUBO |  | 48.35
0020045979 | O-RING (10 PZ.) |  | 7.75
0020046106 | ISOLAMENTO,BUCO DELLA SERRATURA |  | 9.7
0020046108 | ISOLAMENTO, SCAMBIATORE, SET |  | 60
0020046109 | MOTORE, AZIONATORE |  | 142.8
0020046115 | FASCETTA DI FISSAGGIO, ISOLAMENTO |  | 54.55
0020046171 | MORSETTIERA |  | 41.45
0020046175 | SCHEDA COMANDI | 0020146365
0020046177 | SCHEDA COMANDI |  | 198.6
0020046419 | TUBO MANDATA PRIMARIO |  | 43.35
0020046466 | GRUPPO DI TRASFORMAZIONE (B) |  | 9.95
0020046467 | GRUPPO DI TRASFORMAZIONE (H) |  | 14.65
0020046476 | TUBO |  | 60
0020046477 | TUBO |  | 50
0020046478 | PROLUNGA |  | 26.45
0020046480 | TUBO |  | 92.1
0020046481 | RACCORDO |  | 82.15
0020046482 | RACCORDO |  | 86.05
0020046782 | LAMIERA |  | 9.95
0020046863 | TUBO |  | 78.25
0020047053 | ELETTRODO D'ACCENSIONE |  | 13.05
0020047082 | VITE (10 PZ.) |  | 3.75
0020047095 | GUARNIZIONE (10 PZ.) |  | 3.75
0020047118 | SENSORE |  | 18.65
0020047157 | ANODO AL MAGNESIO |  | 20.85
0020047158 | ANODO AL MAGNESIO |  | 30.4
0020047159 | KIT RACCORDI |  | 111.45
0020047160 | DADO DI CHIUSURA (2 PZ.) |  | 16.05
0020047163 | RACCORDO (2 PZ.) |  | 22.5
0020047164 | GUARNIZIONE FLANGIA |  | 9.95
0020047168 | VALVOLA DI SICUREZZA |  | 38.15
0020047169 | COPERCHIO |  | 77.05
0020047170 | FLANGIA DI CHIUSURA |  | 26.95
0020048916 | CABLAGGIO |  | 55.1
0020048917 | CABLAGGIO |  | 53.75
0020048919 | COPERCHIO (EXCLUSIV, BIANCA) |  | 53.75
0020048920 | MANOPOLE, BIANCHE (EXCL.), KIT DI 3 PZ. |  | 11.25
0020048921 | SET DI TRASFORMAZIONE 24-28KW A GPL |  | 75.35
0020048933 | SET DI TRASFORMAZIONE A METANO 13+20MBAR |  | 130.05
0020048935 | SET DI TRASFORMAZIONE A METANO 13+20MBAR |  | 153.7
0020048969 | MANOPOLE GRIGIO, KIT DI 3 PZ |  | 15.6
0020049121 | PANNELLO COMANDI | 0020052093
0020049761 | VENTILATORE |  | 123.9
0020049763 | PRESSOSTATO |  | 37.1
0020049764 | CAPPA FUMI |  | 61.5
0020049765 | ADATTATORE |  | 11.25
0020049766 | FRONTALINO |  | 8.4
0020049767 | LAMIERA |  | 21.75
0020049769 | CAVO |  | 9.95
0020049770 | CABLAGGIO |  | 6.55
0020049773 | CAVO |  | 15.3
0020049775 | SCATOLA DI ALLACCIAMENTO |  | 103.6
0020049776 | PANNELLO D'ACCENSIONE |  | 70.95
0020049777 | FRONTALINO |  | 14.65
0020050574 | GRUPPO GAS |  | 133.45
0020050679 | SPINA (SET) |  | 16.05
0020050697 | DISTRIBUTORE |  | 5.05
0020050743 | COPERCHIO |  | 133.45
0020050744 | GUARNIZIONE |  | 6.8
0020051039 | SENSORE GAS DI COMBUSTIONE |  | 43.35
0020051041 | LAMIERA |  | 14.65
0020051042 | LAMIERA |  | 25.5
0020051043 | MANÓPOLA |  | 6.8
0020051047 | SCHEDA COMANDI |  | 268.15
0020051296 | CAVO DI COLLEGAMENTO (7-8-9) |  | 13.65
0020051297 | CAVO DI COLLEGAMENTO (230V) |  | 18.8
0020051298 | CASSETTA |  | 27.65
0020051301 | PANNELLO COMANDI (SET) | 0020076589
0020051305 | ZOCCOLO |  | 7.75
0020051349 | VITE (10 PZ.) |  | 5.05
0020051351 | VITE (10 PZ.) |  | 5.05
0020051400 | VENTILATORE |  | 131.8
0020051403 | PANNELLO COMANDI | 0020139850
0020051404 | CASSETTA |  | 22.7
0020051406 | CASSETTA |  | 25.3
0020051820 | PARTE SUPERIORE RUBINETTO |  | 9.45
0020051968 | POMPA |  | 265.8
0020051969 | POMPA | 0010032790
0020051978 | ISOLAMENTO, CENTRALE |  | 42.75
0020051979 | ISOLAMENTO |  | 8.4
0020051980 | ISOLAMENTO, INFERIORE |  | 38.15
0020051981 | TUBO |  | 47.85
0020051982 | TUBO |  | 49.05
0020051983 | TUBO |  | 21.85
0020051986 | SUPPORTO |  | 14.65
0020051987 | SUPPORTO |  | 19.2
0020051988 | TUBO |  | 76.65
0020051989 | TUBO |  | 44.75
0020051990 | TUBO |  | 93.55
0020051991 | TUBO |  | 76.65
0020051992 | TUBO |  | 58.45
0020051993 | CABLAGGIO |  | 58.45
0020051994 | SUPPORTO |  | 50.5
0020051995 | ISOLAMENTO |  | 13.05
0020051996 | POMPA |  | 265.8
0020052048 | GRUPPO GAS (CON REGOLATORE) |  | 103.6
0020052070 | TAPPO, (2 PZ.) |  | 8.4
0020052078 | GRUPPO GAS H (CON REGOLATORE) |  | 113.75
0020052090 | KIT DI TRASFORMAZIONE |  | 10.5
0020052091 | KIT DI TRASFORMAZIONE |  | 5.3
0020052092 | FASCETTA (2 PZ.) |  | 6.65
0020052093 | PANNELLO COMANDI | 0020132764
0020052233 | PANNELLO COMANDI |  | 158.45
0020052234 | ANODO |  | 114.45
0020052235 | CABLAGGIO |  | 41.2
0020052236 | CABLAGGIO |  | 60
0020052240 | POMPA |  | 297.9
0020052249 | COMPRESSORE (SCROLL) 6 KW 230V |  | 2215.6
0020052332 | BRETELLA ELETTRICA | 0020135111
0020052485 | VAVOLA MISCELATRICE |  | 239
0020053226 | SET DI TRASFORMAZIONE A GPL (28-37MBAR) |  | 117.3
0020053334 | TUBO FLESSIBILE |  | 19.2
0020053594 | CAMERA COMBUSTIONE |  | 73.6
0020053706 | VALVOLA DI SICUREZZA 5 BAR | 0020081858
0020053968 | GRUPPO GAS (CON REGOLATORE) |  | 106.1
0020054584 | ANODO |  | 36.6
0020055167 | COMPRESSORE (SCROLL), 8 KW 230V |  | 2260.25
0020055168 | COMPRESSORE (SCROLL) 10 KW 230V |  | 2458.75
0020055169 | FABLAGGIO, COMPRESSORE 230V |  | 61.25
0020055350 | ANELLO DI RIDUZIONE 42 MM |  | 6.8
0020055706 | CONDENSATORE 40UF |  | 29.55
0020055707 | CONDENSATORE 50UF |  | 8.1
0020055708 | CONDENSATORE 60UF |  | 37.2
0020055714 | MORSETTIERA |  | 83.75
0020056258 | GRUPPO DI TRASFORMAZIONE (H <-> H) |  | 9.95
0020056553 | VALVOLA |  | 195.85
0020056554 | VALVOLA DI RITEGNO |  | 11.25
0020056555 | TUBO |  | 60
0020056557 | TUBO |  | 130.15
0020056561 | DISPLAY, GRIGIO |  | 77.05
0020056562 | DISPLAY (BIANCO) |  | 77.05
0020056583 | FILTRO |  | 28.15
0020056584 | FILTRO KIT |  | 137.1
0020056590 | CLIPS E RACCORDI DI CONNESSIONE |  | 31.95
0020056834 | TERMOSTATO DI SICUREZZA |  | 60.7
0020057163 | RUBINETTO (DI MANUTENZIONE) |  | 36.6
0020057164 | RUBINETTO (DI MANUTENZIONE) |  | 39.55
0020057169 | TUBO (G 3/4-G 3/4) |  | 11.55
0020057172 | RACCORDO A 'T' (G 1/2-G 1/2) |  | 15.55
0020057173 | RACCORDO A 'T' (VASO DI ESPANSIONE) |  | 20.85
0020057174 | TUBO, DISP. DI RIEMPIMENTO (G 3/4-G 1/2) |  | 15.65
0020057175 | TUBO ARIA, RIEMPIMENTO G 1/2-G 1/2 |  | 18.7
0020057176 | VALVOLA DI RITEGNO |  | 88.35
0020057177 | VALVOLA GAS RP1/2-RP1/2 |  | 52
0020057186 | VALVOLA DI SICUREZZA |  | 27.85
0020057214 | RESISTENZA DA 3KW PER VIH S |  | 383.9
0020057433 | RUBINETTO DI MANUTENZIONE |  | 33.15
0020057543 | TUBO |  | 31.05
0020057544 | TUBO |  | 15.65
0020057546 | TUBO |  | 37.1
0020057547 | TUBO |  | 33.95
0020057548 | TUBO |  | 44.75
0020057549 | PANNELLO FRONTALE |  | 416.6
0020057550 | COPERCHIO |  | 56.85
0020057551 | COPERCHIO |  | 64.75
0020057552 | COPERCHIO |  | 11.25
0020057553 | COPERCHIO |  | 11.25
0020057554 | GUARNIZIONE (5 PZ.) |  | 14.65
0020057555 | GUARNIZIONE (5 PZ.) |  | 13.05
0020057556 | GUARNIZIONE (5 PZ.) |  | 13.05
0020057557 | ISOLANTE |  | 31.8
0020057558 | COLLETTORE DI BILANCIAMENTO |  | 158.45
0020057559 | GUARNIZIONE (10 PZ.) |  | 11.25
0020057561 | TUBO |  | 15.65
0020057562 | RUBINETTO |  | 26.95
0020057563 | TUBO |  | 12.55
0020057564 | TUBO |  | 62.8
0020057565 | DISTRIBUTORE |  | 119.35
0020057566 | TAPPO |  | 11.25
0020057567 | TUBO |  | 85.9
0020057568 | SUPPORTO |  | 14.65
0020057569 | POMPA |  | 325.4
0020057570 | TUBO |  | 14.1
0020057571 | CAVO |  | 16.05
0020057572 | POMPA | 0010030647
0020057573 | TUBO |  | 32.45
0020057574 | TUBO |  | 18.7
0020057575 | TUBO |  | 32.45
0020057576 | TUBO |  | 32.45
0020057577 | TUBO |  | 29.45
0020057578 | TUBO |  | 32.45
0020057579 | VALVOLA MISCELATRICE |  | 378.8
0020057580 | CABLAGGIO |  | 23.9
0020057581 | TUBO |  | 108.65
0020057603 | TUBO RACCORDO |  | 14.1
0020057606 | SET DI GUARNIZIONI |  | 11.25
0020057811 | BOILER ACCUMULO, MODULO | 0020150129
0020057812 | CONTATTO, KRIWAN |  | 372.15
0020057813 | CABLAGGIO, COMPRESSORE 22..30KW |  | 121.7
0020057814 | CABLAGGIO, COMPRESSORE 38-46 KW |  | 166.15
0020057815 | POMPA |  | 1317.7
0020057816 | POMPA | 0010030679
0020057817 | TUBO ARIA, 1 1/2 |  | 89.6
0020058638 | ZOCCOLO |  | 7.75
0020058639 | ZOCCOLO, RADIORICEVITORE |  | 6.35
0020058640 | REGOLATORE, VRC 430F | 0020084266
0020058641 | REGOLATORE, VRT 392F |  | 236.3
0020058642 | REGOLATORE, RADIORICEVITORE |  | 163.3
0020058760 | COMPRESSORE (SCROLL) 22 KW |  | 4627.85
0020058761 | COMPRESSORE (SCROLL) 30 KW |  | 5381.05
0020058762 | COMPRESSORE (SCROLL) 38 KW |  | 6178.95
0020058763 | COMPRESSORE (SCROLL) 46 KW |  | 7051.9
0020058764 | CONDENSATORE 22 KW |  | 3334.4
0020058765 | CONDENSATORE 30 KW |  | 3812.1
0020058766 | CONDENSATORE 38 KW |  | 4230.15
0020058767 | CONDENSATORE 46 KW |  | 4767.65
0020058768 | EVAPORATORE 22 KW |  | 2997.35
0020058769 | EVAPORATORE 30 KW |  | 3661.7
0020058770 | EVAPORATORE 38 KW |  | 4059.8
0020058771 | EVAPORATORE 46 KW |  | 4724.2
0020058772 | FILTRO-ESSICCATORE 22-38 KW |  | 153
0020058773 | FILTRO-ESSICCATORE 46 KW |  | 84.55
0020058774 | VALVOLA DI ESPANSIONE T S22,S30,W22 |  | 236.85
0020058775 | VALVOLA DI ESPANSIONE THERM. S38,W30 |  | 236.85
0020058776 | VALVOLA DI ESPANSIONE THERM. W38,W46 |  | 414.75
0020058777 | VALVOLA DI ESPANSIONE THERM. S46 |  | 437.9
0020058778 | SCAMBIATORE 22-30 KW |  | 170
0020058791 | TUBO DI COMANDO |  | 12.55
0020058792 | TUBO DI COMANDO |  | 12.55
0020058847 | CORPO CALDAIA 80KW |  | 4271.7
0020058848 | CORPO CALDAIA 120KW |  | 4500.55
0020058849 | CORPO CALDAIA 160KW |  | 8847.95
0020058850 | CORPO CALDAIA 200KW |  | 10373.45
0020058851 | CORPO CALDAIA 240KW |  | 8412.75
0020058852 | CORPO CALDAIA 280KW |  | 11441.3
0020058853 | COPERCHIO |  | 83.35
0020058857 | RACCORDO |  | 20.4
0020058859 | SET DI GUARNIZIONI, BRUCIATORE 80..280KW |  | 89.7
0020058860 | ADATTATORE, VENTILATORE 80/120KW |  | 160
0020058862 | VENTILATORE 80/120KW |  | 1121.7
0020058863 | VENTILATORE 160-280KW |  | 1294.45
0020058864 | UGELLO, TUBO VENTURI 160KW |  | 288.9
0020058865 | UGELLO, TUBO VENTURI 200/240KW |  | 288.9
0020058866 | UGELLO, TUBO VENTURI 280KW |  | 361.9
0020058867 | GRUPPO GAS 80/120KW |  | 1288.95
0020058868 | GRUPPO GAS 160KW |  | 1317
0020058869 | GRUPPO GAS 200-280KW |  | 1317
0020058874 | AMORTIZZATORE 80-160 KW | 0020176681
0020058875 | AMORTIZZATORE 200-240 KW |  | 296.2
0020058876 | TUBO 80-240KW |  | 156.15
0020058877 | TUBO 280KW |  | 114.3
0020058878 | PRESSOSTATO |  | 78.7
0020058879 | PRESSOSTATO |  | 78.7
0020058880 | CABLAGGIO |  | 70.95
0020058881 | CABLAGGIO (VENTILATORE) |  | 14.65
0020058884 | LAMIERA LATERALE 80-160 KW |  | 242.95
0020058885 | LAMIERA LATERALE 200-280 KW |  | 292.9
0020058886 | COPERCHIO 80-160KW |  | 270.9
0020058887 | COPERCHIO 200-280KW |  | 296.2
0020058888 | COPERCHIO 80-160KW |  | 134.8
0020058889 | COPERCHIO 200-280KW |  | 134.8
0020058892 | UGELLO, TUBO VENTURI 80/120KW |  | 288.9
0020058894 | PORTA 80-280 KW |  | 370.95
0020058895 | GUARNIZIONE, KIT DI 2+2 PZ. |  | 8.5
0020058896 | COPERCHIO |  | 26.95
0020058897 | BRUCIATORE 80KW |  | 735.05
0020058898 | BRUCIATORE 120KW |  | 870.3
0020058899 | BRUCIATORE 160KW |  | 963.5
0020058900 | BRUCIATORE 200KW |  | 1183.9
0020058901 | BRUCIATORE 240KW |  | 1356.85
0020058902 | BRUCIATORE 280KW |  | 1563.8
0020058904 | PANNELLO DI COPERTURA |  | 96.05
0020059000 | RACCORDO |  | 86.05
0020059202 | PANNELLO COMANDI | 0020092371
0020059212 | CIRCUITO STAMPATO | 0020136649
0020059437 | SCAMBIATORE 38-46 KW |  | 196.3
0020059438 | DEPRESSORE |  | 335.45
0020059439 | TUBO, HR-3WV |  | 32.45
0020059440 | TUBO, 3WV-PUMP |  | 89.6
0020059441 | TUBO |  | 30.9
0020059442 | TUBO, 3WV-PUMP |  | 107.15
0020059443 | TUBO, BUH-OUT |  | 134.2
0020059444 | CABLAGGIO, 3WV |  | 44
0020059445 | CABLAGGIO, 3WV |  | 40.1
0020059499 | TUBO RACCORDO DN 130 |  | 70.15
0020059717 | SENSORE (PRESSIONE DELL'ACQUA) |  | 29.4
0020060034 | PROLUNGA |  | 18.8
0020060035 | GUARNIZIONE |  | 8.9
0020060036 | TUBO SOTTO VUOTO |  | 104.05
0020060038 | SPECCHIO |  | 255
0020060249 | RUBINETTO |  | 10.95
0020060428 | ELEMENTO DI RISCALDAMENTO |  | 225.35
0020060430 | SCATOLA COMANDI |  | 342.85
0020060796 | GUARNIZIONE |  | 10.15
0020060797 | ISOLAMENTO 80KW |  | 296.2
0020060798 | ISOLAMENTO 120KW |  | 296.2
0020060799 | ISOLAMENTO 160KW |  | 336.75
0020060800 | ISOLAMENTO 200KW |  | 336.75
0020060801 | ISOLAMENTO 240KW |  | 336.75
0020060802 | ISOLAMENTO 280KW |  | 336.75
0020060803 | TUBO ASPIRAZIONE ARIA |  | 88.95
0020060804 | O-RING GRUPPO GAS (10 PZ.) |  | 15.3
0020060805 | TUBO ARIA (PRESSOSTATO) |  | 4.6
0020060806 | VALVOLA DI RITEGNO |  | 17.7
0020060807 | TUBO ARIA |  | 3.75
0020060808 | TUBO ARIA |  | 3.75
0020060810 | MANTELLO (SCATOLA COMANDI) |  | 55.7
0020060811 | DISPLAY (BIANCO) |  | 100.6
0020060812 | CIRCUITO STAMPATO |  | 78.7
0020060814 | CABLAGGIO (1-10V) |  | 17.7
0020060815 | SCATOLA FILTRO |  | 216.15
0020060841 | TUBO, PUMP-OUT |  | 123.2
0020060843 | TUBO, BUH-OUT |  | 107.15
0020060851 | CABLAGGIO, SENSORE |  | 103.05
0020060860 | MORSETTIERA |  | 83.75
0020060862 | MORSETTIERA |  | 59.7
0020060865 | TUBO, HR-3WV |  | 65.85
0020060876 | TUBO, PUMP-CONDENSER |  | 75.35
0020060885 | TUBO, PUMP-CONDENSER |  | 65.85
0020060887 | ISOLANTE, POMPA |  | 81.45
0020060888 | CONTATTO, KRIWAN |  | 308.05
0020061732 | TERMOSTATO DI SICUREZZA |  | 15.65
0020061736 | TUBO DI COLLEGAMENTO |  | 68.9
0020061737 | ALLACCIAMENTO |  | 45.75
0020061738 | ALLACCIAMENTO |  | 53.75
0020061739 | CLIP (4 PZ.) |  | 9.95
0020063282 | ZOCCOLO |  | 8.5
0020063566 | FLANGIA |  | 80.2
0020063567 | TAPPO CON VALVOLA DI SFIATO MANUALE |  | 58.45
0020063568 | BULLONE |  | 26.1
0020063569 | O-RING (10 PZ.) |  | 42.75
0020063570 | KIT DI FISSAGGIO, VERTICALE |  | 77.05
0020063571 | KIT DI FISSAGGIO, ORIZZONTALE |  | 97.45
0020063572 | KIT DI FISSAGGIO, SOVRAPPORRE |  | 153.7
0020063628 | CLIP |  | 23.9
0020063630 | CLIP |  | 31.15
0020063632 | CLIP (2 PZ.) |  | 9.95
0020063637 | TAPPO |  | 39.55
0020063640 | CLIP |  | 26.3
0020064070 | PANNELLO COMANDI ICL, 230V |  | 339.85
0020064187 | GRUPPO DI TRASFORMAZIONE (MTN-->PROPANO) |  | 8.4
0020064188 | GRUPPO DI TRASFORMAZIONE (PROPANO-->MTN) |  | 11.25
0020064501 | SCHEDA COMANDI |  | 264.8
0020064675 | PANNELLO FRONTALE |  | 31.8
0020064676 | TUBO, 110 MM ACQUA POTABILE |  | 9.7
0020064677 | FISSAGGIO |  | 77.05
0020064678 | SUPPORTO |  | 110.05
0020064679 | RUBINETTO |  | 39.55
0020064680 | RUBINETTO |  | 39.55
0020064681 | RUBINETTO |  | 39.55
0020064682 | RUBINETTO |  | 39.55
0020064683 | VALVOLA |  | 221.15
0020064684 | MOTORE |  | 95.8
0020064685 | TUBO |  | 52.4
0020064686 | TAPPO |  | 9.95
0020064687 | ALLACCIAMENTO |  | 352.35
0020064688 | TUBO, 95 MM |  | 38.55
0020064689 | TUBO, 110 MM |  | 38.55
0020064690 | FILTRO |  | 62.9
0020065327 | CURVA, 45GR, BRINE CIRCUIT (2 PZ.) |  | 92
0020065328 | CURVA, 90GR, BRINE CIRCUIT (2 PZ.) |  | 67.45
0020065329 | CURVA, 45GR (3 PZ.) |  | 92
0020065330 | CURVA, 90GR (2 PZ.) |  | 109.95
0020065477 | CAPPA (TERMINALE A TETTO, NERO) |  | 78.95
0020065825 | TUBO 12/19/24 KW (KIT) |  | 122.65
0020065826 | TUBO 30 KW (KIT) |  | 52.4
0020065827 | VALVOLA (G 3/4) |  | 16.15
0020065879 | CHIAVE |  | 30.4
0020065880 | VALVOLA, INSERT |  | 19.2
0020066199 | FASCETTA |  | 17.7
0020066201 | ISOLANTE, 50MM X 15M, ARMAFLEX |  | 60.8
0020066202 | CONETTORE (KIT) |  | 30.4
0020066203 | ISOLANTE |  | 9
0020066206 | COLLETTORE CONDENSATO |  | 65.05
0020066207 | COLLETTORE CONDENSATO |  | 56.4
0020066208 | PANNELLO COMANDI, ICL |  | 818.4
0020066739 | TUBO DI COLLEGAMENTO |  | 40.1
0020067507 | FUSIBILE, 2,0 A T2H (10 PZ.) |  | 19.1
0020068015 | RESISTENZA ELETTRICA |  | 54.55
0020068020 | GENERATORE |  | 95.8
0020068030 | BRUCIATORE ATMO 24KW H,L |  | 206.8
0020068038 | RAMPA GAS 24KW H |  | 119.35
0020068041 | ELETTRODO (INCL. CAVO) |  | 53.75
0020068043 | ELETTRODO |  | 22.5
0020068046 | BRUCIATORE TURBO 24KW |  | 308.5
0020068047 | ELETTRODO |  | 44.3
0020068048 | DEFLETTORE |  | 6.8
0020068051 | TUBO |  | 31.05
0020068055 | TUBO |  | 32.45
0020068056 | SUPPORTO |  | 9.95
0020068062 | SCAMBIATORE |  | 308.5
0020068066 | PANNELLO POSTERIORE 24KW |  | 70.95
0020068069 | ISOLANTE ATMO 24KW (SET) |  | 38.15
0020068070 | TARGHETTA (SET) |  | 19.2
0020068071 | MANIGLIA |  | 26.95
0020068073 | PANNELLO |  | 13.05
0020068075 | CABLAGGIO ATMO |  | 33.25
0020068076 | CLIP (SUPPORTO VASO DI ESPANSIONE) |  | 8.4
0020068080 | CAPPA ANTIVENTO 24KW |  | 31.8
0020068084 | COPERCHIO 24KW H,L |  | 77.05
0020068086 | SUPPORTO |  | 13.05
0020068088 | COPERCHIO |  | 61.5
0020068093 | SUPPORTO 24KW |  | 42.75
0020068094 | SUPPORTO |  | 9.95
0020068099 | TUBO |  | 37.1
0020068102 | TUBO |  | 37.1
0020068103 | TUBO |  | 21.85
0020068107 | TUBO |  | 41.55
0020068110 | TUBO |  | 41.55
0020068111 | TUBO | 0020130765
0020068113 | TUBO |  | 15.65
0020068116 | TUBO |  | 23.3
0020068118 | ADATTATORE |  | 11.25
0020068119 | ADATTATORE |  | 19.2
0020068120 | SENSORE, NTC 19MM |  | 16.05
0020068123 | CABLAGGIO VC |  | 36.6
0020068125 | CABLAGGIO VCW EXCLUSIV | 0020128700
0020068126 | CLIP, (10 PZ.) |  | 11.25
0020068127 | POMPA | 0020130763
0020068130 | O-RING, (10 PZ.) |  | 8.4
0020068134 | COPERCHIO |  | 26.95
0020068135 | COPERCHIO 32-36KW |  | 26.95
0020068136 | MAGNETE, (2 PZ.) |  | 6.55
0020068137 | CABLAGGIO |  | 31.8
0020068138 | CABLAGGIO |  | 36.6
0020068405 | TERMOSTATO DI SICUREZZA |  | 33.15
0020068412 | PANNELLO |  | 31.8
0020068413 | CIRCUITO STAMPATO |  | 221.15
0020068429 | DISTANZIALE (5 PZ.) |  | 8.4
0020068433 | MANOPOLA (5 PZ.) |  | 9.95
0020068439 | GUARNIZIONE |  | 8.4
0020068440 | ANODO |  | 17.7
0020068441 | RESISTENZA ELETTRICA |  | 62.9
0020068442 | PANNELLO |  | 13.05
0020068443 | SUPPORTO |  | 31.8
0020068462 | CAVO |  | 17.7
0020068480 | KIT DI FISSAGGIO, VERTICALE |  | 272.6
0020068524 | GUARNIZIONE (10 PZ.) |  | 11.25
0020068525 | GUARNIZIONE DN 16 (10 PZ.) |  | 7.5
0020068526 | GUARNIZIONE DN 20 (10 PZ.) |  | 16.8
0020068956 | TUBO RACCORDO (KIT) |  | 17.8
0020068957 | TUBO RACCORDO (KIT) |  | 21.85
0020068958 | TUBO RACCORDO |  | 32.3
0020069038 | PANNELLO FRONTALE (SOTTO) |  | 314.3
0020069039 | LAMIERA LATERALE (SINISTRO) |  | 277.75
0020069040 | LAMIERA LATERALE (DESTRO) |  | 314.3
0020069041 | PANNELLO FRONTALE (SOTTO) |  | 277.75
0020069042 | PANNELLO DI COPERTURA |  | 151.2
0020069043 | PANNELLO DI COPERTURA |  | 85.45
0020069044 | TUBO, PUMP-OUT |  | 115.15
0020069047 | TUBO, FLOW SWITCH |  | 42.95
0020069052 | TUBO, IN-EVAP. VWS |  | 169.25
0020069053 | TUBO, IN-EVAP. VWW |  | 115.15
0020069072 | TUBO ARIA |  | 9.45
0020069073 | ADATTATORE |  | 12.7
0020069075 | TUBO ARIA |  | 8.1
0020069076 | TUBO |  | 42.95
0020069079 | ELETTRODO |  | 22.5
0020069080 | TUBO DI SCARICO FUMI |  | 210.95
0020069578 | ALLACCIAMENTO |  | 15.3
0020069579 | TUBO / TP EURO |  | 12.05
0020069580 | TUBO / TP EURO |  | 9.85
0020069581 | VALVOLA (VALVOLA DI RITEGNO) / TP EURO |  | 46.05
0020071525 | COPERCHIO |  | 11.25
0020071572 | POMPA, CIRC.5M DEG.1 LINEA CONN. |  | 253.9
0020071573 | SCAMBIATORE PRIMARIO |  | 271.95
0020071574 | SCAMBIATORE PRIMARIO |  | 333.6
0020071575 | TUBO SCAMB. SAN. GR RISCALD. |  | 24.9
0020071576 | MOLLA BLOCC.TUBETTO PRESSOST. |  | 3.75
0020071578 | CIRCUITO STAMPATO |  | 409.75
0020071579 | CIRCUITO STAMPATO |  | 409.75
0020071708 | GRUPPO CAMERA BRUCIATORE 20KW |  | 42.75
0020071709 | GRUPPO CAMERA BRUCIATORE 24KW |  | 50.5
0020072010 | TUBO, EVAP.-PUMP |  | 95.9
0020072012 | TUBO, TANK |  | 75.35
0020072013 | TUBO, IN-EVAP. VWS |  | 147.3
0020072017 | TUBO, IN-EVAP. VWW |  | 115.15
0020072018 | TUBO, HR |  | 169.25
0020072019 | TUBO, HV |  | 134.2
0020072020 | TUBO, IN-EVAP. |  | 134.2
0020072021 | TUBO, EVAP.-PUMP |  | 270.9
0020072022 | TUBO, PUMP-OUT |  | 247.55
0020072023 | TUBO, IN-EVAP. |  | 115.15
0020072024 | TUBO, CON DEPRESSORE |  | 430.25
0020072031 | RELAIS, A30-30-01 |  | 209.6
0020072032 | RELAIS, A40-30-01 |  | 227.2
0020072035 | GUARNIZIONE 1 1/4 (5 PZ.) |  | 36.7
0020072036 | GUARNIZIONE 1 1/2 (5 PZ.) |  | 49.65
0020072037 | COLLETTORE CONDENSATO |  | 37.3
0020072068 | CIRCUITO STAMPATO, KIT DI TRASFORMAZIONE |  | 153.35
0020072069 | CABLAGGIO |  | 103.6
0020072345 | PRESSOSTATO |  | 77.05
0020072353 | TUBO DI SCARICO FUMI |  | 264.25
0020072913 | O-RING (10 PZ.) |  | 4.05
0020072997 | SUPPORTO |  | 4.5
0020073264 | KIT DI FISSAGGIO, PEZZI PICCOLI |  | 8.5
0020073267 | VASO D'ESPANSIONE |  | 348.45
0020073764 | POMPA (25-40-180) |  | 446.9
0020073765 | CAVO 2 M (CON PRESA) |  | 35.35
0020073766 | ISOLANTE (CON BLENDA) |  | 105.85
0020073792 | SCAMBIATORE SECONDARIO |  | 135.85
0020073793 | SCAMBIATORE SECONDARIO (KIT) |  | 151.55
0020073794 | SCAMBIATORE SECONDARIO (12 PIASTRE) |  | 134.35
0020073795 | SCAMBIATORE SECONDARIO (12 PIASTRE) |  | 125.25
0020073796 | SENSORE GAS DI COMBUSTIONE |  | 44.3
0020073797 | VENTILATORE |  | 207.35
0020073798 | VENTILATORE |  | 201.3
0020073799 | VALVOLA 3 VIE |  | 165.9
0020073800 | VENTILATORE |  | 91.2
0020073826 | TUBO (VALVOLA DI SICUREZZA) |  | 18.8
0020073827 | TUBO (GAS) / TP EURO |  | 20.6
0020073866 | DEPRESSORE CON CAVO |  | 134.8
0020073867 | VALVOLA ELETTROMAGNETICA |  | 114.2
0020073874 | SCAMBIATORE SECONDARIO |  | 188.1
0020073877 | VITE (10 PZ.) |  | 3.75
0020073878 | GUARNIZIONE, G 3/4 (10 PZ.) |  | 3.75
0020073879 | GUARNIZIONE 1/2G (10 PZ.) |  | 3.75
0020074124 | GUARNIZIONE 44X38X2 (5 PZ.) |  | 14.35
0020074126 | RIVESTIMENTO |  | 480.85
0020074963 | MANOPOLE GRIGIO, KIT DI 3 PZ. |  | 8.65
0020074966 | KIT DI RACCORDO |  | 23.5
0020075387 | TUBO |  | 11.15
0020075388 | TUBO |  | 11.15
0020075412 | PRESA |  | 8.4
0020075732 | GUARNIZIONE |  | 36.6
0020075733 | GUARNIZIONE |  | 13.05
0020075880 | SCAMBIATORE DI CALORE |  | 129.85
0020075881 | BRUCIATORE COMPLETO |  | 57.8
0020075883 | BRUCIATORE 24 KW (13 RAMPE) |  | 43.55
0020075884 | SCAMBIATORE DI CALORE (30KW) |  | 195.85
0020075885 | UGELLI BRUCIATORE, 0,76 MM (10 PZ.) |  | 3.75
0020075886 | UGELLI BRUCIATORE, 1,23 MM (10 PZ.) |  | 3.75
0020075887 | COLLETTORE BRUCIATORE (24 KW) |  | 22
0020075889 | COPERCHIO CAMERA DI COMBUSTIONE (24 KW) |  | 34.95
0020075891 | VITE 4,2 X 9,5 (2 PEZZI) |  | 3.75
0020075892 | VITE 4,8 X 9,5 (1 PEZZO) |  | 3.75
0020075893 | VITE M4X12 |  | 3.75
0020075894 | VITE M4 X 8 (2 PEZZI) |  | 3.75
0020075895 | VITE, 3,5X7,5MM (10 PZ.) |  | 3.75
0020075896 | VITE, 4,0X15MM (10 PZ.) |  | 3.75
0020075897 | VITE M 3 X 10 |  | 3.75
0020075898 | RONDELLA MANOPOLA REGOLAZIONE GAS |  | 3.75
0020075899 | GUARNIZIONE 1/2 |  | 3.75
0020075900 | GUARNIZIONE VALVOLA MANCANZA ACQUA |  | 3.75
0020075901 | GUARNIZIONE IN GOMMA PER ELETTRODI |  | 3.75
0020075902 | GUARNIZIONE VALVOLA DI SICUREZZA |  | 3.75
0020075903 | GUARNIZIONE 3/4 |  | 3.75
0020075904 | GUARNIZIONE EPDM VALVOLA GAS (10 PZ.) |  | 3.75
0020075905 | GUARNIZIONE, 30X20X1,5MM (10 PZ.) |  | 3.75
0020075907 | GUARNIZIONE USCITA VALVOLA DEL GAS |  | 3.75
0020075908 | GUARNIZIONE VALVOLA GAS PRINCIPALE |  | 3.75
0020075909 | GUARNIZIONE BY-PASS |  | 3.75
0020075910 | PREMISTOPPA (O-RING) |  | 3.75
0020075911 | O-RING MANOPOLA REGOLAZIONE TEMPERATURA |  | 3.75
0020075912 | GUARNIZIONE MAGNETE |  | 3.75
0020075913 | GUARNIZIONE COPERCHIO VALVOLA GAS |  | 3.75
0020075914 | GUARNIZIONE RAMPA PORTA UGELLI |  | 3.75
0020075915 | PREMISTOPPA ALBERO DI CONTROLLO 2PZ |  | 3.75
0020075916 | O-RING, BRONZINA ALBERO DI CONTROLLO |  | 3.75
0020075917 | O-RING VENTURI (2 PEZZI) |  | 3.75
0020075918 | O-RING, 3X15MM (10 PZ.) |  | 3.75
0020075919 | ALBERO MAGNETE |  | 3.75
0020075920 | ALBERO VALVOLA GAS PRINCIPALE |  | 3.75
0020075921 | ANELLO DI TENUTA ALBERO DI CONTROLLO |  | 3.75
0020075922 | ANELLO ALBERO MAGNETE (SEEGER) |  | 3.75
0020075923 | ANELLO DI TENUTA VALVOLA MANCANZA ACQUA |  | 3.75
0020075924 | MOLLA DEL BY-PASS |  | 3.75
0020075925 | MOLLA BRUCIATORE PILOTA |  | 3.75
0020075926 | MOLLA MANOPOLA REGOLAZIONE GAS |  | 3.75
0020075927 | MOLLA ALBERO MAGNETE |  | 3.75
0020075928 | MOLLA VALVOLA MANCANZA ACQUA |  | 3.75
0020075929 | MOLLA VALVOLA GAS PRINCIPALE |  | 3.75
0020075930 | GANCIO DI FISSAGGIO TERMOSTATO SICUREZZA |  | 3.75
0020075931 | MANOPOLA REGOLAZIONE GAS |  | 3.75
0020075932 | COPERCHIO GRUPPO ACQUA |  | 3.75
0020075933 | TAPPO MOLLA MANOPOLA REGOLAZIONE GAS |  | 3.75
0020075934 | CONSOLLE |  | 3.75
0020075935 | FILTRO |  | 3.75
0020075936 | PRESA DI PRESSIONE |  | 3.75
0020075937 | ALBERO DI CONTROLLO |  | 3.75
0020075938 | VALVOLA DI LENTA ACCENSIONE |  | 3.75
0020075939 | OGIVA INFERIORE BRUCIATORE PILOTA |  | 3.75
0020075940 | OGIVA SUPERIORE BRUCIATORE PILOTA |  | 3.75
0020075941 | UGELLO BRUCIATORE PILOTA (GPL D=0,2) |  | 3.75
0020075942 | UGELLO BRUCIATORE PILOTA (METANO D=0,27) |  | 3.75
0020075943 | MEMBRANA |  | 3.75
0020075944 | GUARNIZIONE DI TEFLON |  | 3.75
0020075945 | DADO MANOPOLA REGOLAZIONE TEMPERATURA |  | 3.75
0020075946 | DADO VALVOLA GAS PRINCIPALE |  | 3.75
0020075947 | DADO DI FISSAGGIO |  | 3.75
0020075948 | AGO BRUCIATORE PILOTA |  | 3.75
0020075949 | MOLLA COPERCHIO SPIA PILOTA |  | 3.75
0020075950 | MANOPOLA REGOLAZIONE TEMPERATURA |  | 3.75
0020075951 | TAPPO BY PASS |  | 3.75
0020075952 | DADO DI FISSAGGIO MAGNETE |  | 3.75
0020075953 | DADO DI FISSAGGIO MAGNETE |  | 3.75
0020075954 | BRONZINA VALVOLA GAS PRINCIPALE |  | 3.75
0020075955 | MAGNETE |  | 17.7
0020075956 | TERMOSTATO DI SICUREZZA |  | 6.05
0020075957 | COPERCHIO VALVOLA GAS |  | 4.75
0020075958 | MORSETTI PER TERMOSTATO LIMITE (98/70) |  | 3.75
0020075959 | TUBO SPIA PILOTA |  | 3.75
0020075960 | GUARNIZIONE PER VENTILATORE (ROSSA) |  | 3.75
0020075961 | TUBO COLLEGAMENTO ACQUA FREDDA CPL |  | 10.5
0020075962 | MORSETTI TUBI DI CONNESSIONE |  | 3.75
0020075963 | CAPPA FUMI |  | 24.9
0020075964 | TELAIO POSTERIORE |  | 14.85
0020075965 | STAFFA DI FISSAGGIO VALVOLA GAS |  | 3.75
0020075966 | PROFILO A "L" |  | 3.75
0020075967 | CLIP, (10 PZ.) |  | 3.75
0020075968 | CLIP, (5 PZ.) |  | 3.75
0020075969 | VALVOLA DEL GAS |  | 151.5
0020075970 | VENTILATORE |  | 129.85
0020075971 | POMPA CIRCOLAZIONE |  | 172.8
0020075972 | SCAMBIATORE DI CALORE TIPO A PIASTRA |  | 72.5
0020075973 | VASO D'ESPANSIONE, 7 LTR. |  | 72.5
0020075974 | CURVA 56° |  | 14.85
0020075975 | SENSORE, NTC (-40 A 110 GRADI) |  | 11.85
0020075976 | PRESSOSTATO FUMI 24 KW |  | 43.55
0020075977 | ELETTRODO ACCENSIONE DESTRA |  | 7.75
0020075978 | ELETTRODO ACCENSIONE SINISTRA |  | 7.75
0020075979 | ELETTRODO CONTROLLO FIAMMA IONIZZAZIONE |  | 10.5
0020075980 | VETRO PER ISPEZIONE FIAMME |  | 4.75
0020075981 | PRESSOSTATO ACQUA |  | 17.7
0020075982 | O-RING, 18,3X3,6MM (10 PZ.) |  | 3.75
0020075983 | FLESSIBILE IN SILICONE PER PRESSOSTATO F |  | 3.75
0020075984 | TELAIO 24 KW |  | 34.45
0020075985 | PARTE INFERIORE TELAIO 24 KW |  | 54.75
0020075987 | PARTE A U CAMERA STAGNA (24 KW) |  | 22
0020075988 | PARTE ANT./POST.CAMERA DI COMBUSTIONE 24 |  | 16.55
0020075989 | CAMERA DI COMB. LATO DESTRO |  | 16.55
0020075990 | PANNELLO LATERALE |  | 87.4
0020075991 | PIASTRA DI ISOLAMENTO CAMERA DI COMB.- A |  | 6.05
0020075992 | PIASTRA DI ISOLAMENTO CAMERA DI COMB. P. |  | 7.75
0020075993 | ISOLANTE, CAMERA COMB., SINISTRA+DESTRA |  | 4.75
0020075994 | COPERTURA PROTEZIONE SCHEDA |  | 7.75
0020075995 | PARTE IN PLASTICA FISSAGGIO SCHEDA |  | 7.75
0020075996 | PERNO - 1 (10 PZ.) |  | 3.75
0020075997 | FLESSIBILE PER CONN. SERBATOIO DI ESPAN. |  | 6.05
0020075998 | STAFFA PENSILE |  | 12.15
0020075999 | ISOLAMENT, PANNELLO LATERAL (ALLUMINIO) |  | 7.6
0020076000 | MORSETTI, TERMOSTATO DI SICUR. (10 PZ.) |  | 3.75
0020076001 | GUARNIZIONE CAMERA STAGNA PER TUBI ACQUA |  | 3.75
0020076002 | GUARNIZIONE CAMERA STAGNA (10 PZ.) |  | 3.75
0020076003 | O-RING, 13,4X3,17MM (10 PZ.) |  | 3.75
0020076004 | TUBO |  | 10.5
0020076005 | TUBO DEL GAS |  | 6.05
0020076006 | SENSORE |  | 17.7
0020076007 | CAMERA DI COMB. LATO SINISTRO |  | 16.55
0020076008 | DEFLETTORE DESTRA |  | 14.1
0020076009 | DEFLETTORE SINISTRA |  | 15.1
0020076010 | PERNO - 2 (10 PZ.) |  | 3.75
0020076011 | QUADRO PRINCIP. - CAVO CONNESS. QUADRO |  | 7.75
0020076012 | VITE, M5X10 (10 PZ.) |  | 3.75
0020076013 | VITE, M4X10 (10 PZ.) |  | 3.75
0020076014 | VITE, 4,8X12,5 (10 PZ.) |  | 3.75
0020076015 | VITE, 3,5X8 TIMER PROGRAMMAZ. (10 PZ.) |  | 3.75
0020076016 | VITE, M5X20 (10 PZ.) |  | 3.75
0020076017 | GUARNIZIONE VENTILATORE |  | 3.75
0020076018 | FLUSSOMETRO, SENSORE HALL |  | 17.7
0020076019 | TERMOSTATO DI SICUREZZA, 125 GRADI |  | 7.75
0020076020 | TERMOSTATO |  | 7.75
0020076021 | GUARNIZIONE PER CURVA 56° ARANCIONE |  | 17.7
0020076022 | GUARNIZIONE, 24X18X4,3MM (10 PZ.) |  | 3.75
0020076023 | TASTO |  | 3.75
0020076025 | BLOCCO IDRAULICO GRUPPO VALVOLA 3VIE |  | 115.35
0020076026 | COPERTURA ANTERIORE QUADRO BASE |  | 24.6
0020076027 | TASTO TIMER PROGRAMMAZIONE DIGITALE + |  | 3.75
0020076028 | TASTO TIMER PROGRAMMAZIONE DIGITALE IMP. |  | 3.75
0020076029 | GUARNIZIONE (10PZ) |  | 3.75
0020076030 | QUADRO INTERFACCIA BASE |  | 17.7
0020076031 | QUADRO PRINCIPALE |  | 172.8
0020076032 | QUADRO INTERFACCIA DIGITALE |  | 22
0020076033 | COPERTURA ANTERIORE QUADRO (DIGITALE) |  | 31.65
0020076034 | COPERTURA ANTERIORE QUADRO BASE CON TIM |  | 31.65
0020076035 | COPERTURA ANT. QUADRO DIG. CON TIMER PRO |  | 16.55
0020076037 | MOTORE PASSO PASSO E PARTE IN PLAST. 2 P |  | 22
0020076038 | TASTO TIMER PROGRAMMAZIONE DIGITALE |  | 3.75
0020076039 | CABLAGGIO |  | 40.65
0020076040 | TUBO- SCAMBIATORE VALVOLA 3 PORTE 24 KW |  | 4.75
0020076041 | CONNETTORE PONTE TIMER PROGRAMMAZIONE |  | 3.75
0020076042 | PARTE DESTRA BLOCCO IDR. CON VALV. DI RI |  | 86.65
0020076043 | PARTE SINISTRA BLOCCO IDRAULICO |  | 29.1
0020076044 | GRUPPO PARTE IN PLASTICA ANTERIORE |  | 10.5
0020076045 | GRUPPO PARTE IN PLASTICA SUPERIORE |  | 6.05
0020076047 | O-RING, (1 PZ.) |  | 3.75
0020076048 | ALBERO MOTORE PASSO PASSO |  | 7.75
0020076049 | PARTE IN PLASTICA BYPASS |  | 4.75
0020076050 | VITE, (1 PZ.) |  | 3.75
0020076051 | VITE, (1 PZ.) |  | 3.75
0020076054 | ALLOGGIAMENTO IN PLASTICA MOTORE PASSO |  | 3.75
0020076055 | CORPO VALVOLA DI RIEMPIMENTO CON O-RING |  | 14.85
0020076056 | DIAFRAMMA - O 37 MM (24 KW) |  | 3.75
0020076057 | ACCENDITORE |  | 24.9
0020076058 | BATTERIA |  | 24.9
0020076059 | GRUPPO PILOTA (GPL) |  | 17.7
0020076060 | CABLAGGIO TERMOSTATO DI SICUREZZA INTERM |  | 3.75
0020076061 | GRUPPO PILOTA (METANO) |  | 17.7
0020076062 | MANOMETRO (BIANCO) |  | 22
0020076063 | SFERA DI LENTA ACCENSIONE |  | 3.75
0020076064 | CORPO INFERIORE GRUPPO ACQUA |  | 24.9
0020076065 | BY-PASS |  | 3.75
0020076066 | VENTURI |  | 4.75
0020076067 | CORPO VALVOLA GAS |  | 22
0020076068 | VALVOLA MANCANZA ACQUA (GPL) |  | 6.05
0020076070 | BRONZINA ALBERO DI CONTROLLO |  | 3.75
0020076071 | MANTELLO |  | 34.95
0020076072 | COPERCHIO GRUPPO ACQUA COMPLETO |  | 10.5
0020076073 | PIATTELLO |  | 3.75
0020076074 | VALVOLA DI SICUREZZA |  | 6.05
0020076075 | GRUPPO ACQUA COMPLETO |  | 57.8
0020076076 | RAMPA PORTA UGELLI (GPL) |  | 11.85
0020076077 | RAMPA PORTA UGELLI (METANO) |  | 11.85
0020076078 | VALVOLA GAS PRINCIPALE (METANO) |  | 3.75
0020076081 | SENSORE FUMI |  | 6.05
0020076082 | REGOLATORE |  | 10.5
0020076083 | GHIERA, 28MM (10 PZ.) |  | 11.85
0020076084 | RUBINETTO DI CARICO |  | 19.85
0020076588 | PANNELLO COMANDI (SET) |  | 534.35
0020076589 | PANNELLO COMANDI (SET) |  | 519.75
0020076591 | SCHEDA COMANDI |  | 185.3
0020077347 | TUBO |  | 180.55
0020077360 | SUPPORTO |  | 16.15
0020077361 | CIRCUITO STAMPATO |  | 248.1
0020077365 | DISPLAY |  | 97.45
0020077719 | VENTILATORE |  | 853.2
0020077720 | TUBO DI SCARICO FUMI |  | 122.4
0020077919 | O-RING, (5 PZ.) |  | 9.7
0020077923 | KIT TRASFORMAZIONE MTN A GPL - C 275 SE |  | 31.8
0020078625 | SET DI GUARNIZIONI |  | 6.8
0020078902 | UGELLO |  | 5.05
0020078903 | UGELLO |  | 5.05
0020078904 | GUARNIZIONE |  | 25.5
0020078905 | VALVOLA |  | 28.6
0020078910 | ANODO (G1, L=642) |  | 48.9
0020078914 | BUSSOLA |  | 3.75
0020080105 | TUBO |  | 130.15
0020080108 | CABLAGGIO (ACCENDITORE) |  | 26.95
0020080109 | TUBO |  | 75.1
0020080204 | TUBO DI PITOT CON RIDUZIONE |  | 21.85
0020080493 | CIRCUITO STAMPATO | 0020096279
0020080943 | DISPLAY |  | 116.4
0020080944 | CIRCUITO STAMPATO |  | 201.9
0020080945 | CIRCUITO STAMPATO |  | 280.85
0020080950 | COLLETTORE VFK 900 S |  | 1815.8
0020080951 | COLLETTORE VFK 990/1 |  | 1335.35
0020081347 | FLANGIA |  | 75.1
0020081349 | VITE M8X30 (10 PZ.) |  | 16.65
0020081358 | LAMIERA LATERALE (DESTRO) |  | 330.95
0020081359 | LAMIERA LATERALE (SINISTRO) |  | 330.95
0020081360 | PANNELLO FRONTALE (SOTTO) |  | 278.9
0020081361 | PANNELLO FRONTALE (SOPRA) |  | 212.5
0020081362 | PANNELLO DI COPERTURA |  | 66.45
0020081363 | PANNELLO DI COPERTURA |  | 76.65
0020081364 | VITE, M6X20 ISO 14583 (10 PZ.) |  | 5.5
0020081443 | TUBO FLUSSOSTATO-SCAMB.SANIT. |  | 15.65
0020081567 | SIFONE |  | 11.25
0020081628 | KIT DI RACCORDO |  | 46.25
0020081858 | VALVOLA DI SICUREZZA |  | 21.6
0020081859 | POMPA |  | 383.35
0020081860 | POMPA (BOOSTER) |  | 149.95
0020081861 | TUBO |  | 37.1
0020081863 | MANTELLO |  | 89.7
0020081864 | COPERCHIO |  | 107.55
0020081865 | COPERCHIO |  | 111.45
0020081866 | RIVESTIMENTO |  | 127.15
0020081867 | COPERCHIO |  | 106.95
0020082188 | ISOLANTE (SET) |  | 25.5
0020082189 | ISOLANTE (SET) |  | 43.55
0020082190 | ISOLANTE (SET) |  | 43.55
0020082191 | ISOLANTE (SET) |  | 43.55
0020082192 | ISOLANTE (SET) |  | 34.7
0020082193 | ISOLANTE (SET) |  | 17.35
0020082194 | ISOLANTE (SET) |  | 35.7
0020082195 | ISOLANTE (SET) |  | 28.15
0020082327 | SET DI GUARNIZIONI |  | 12.95
0020082904 | COPERCHIO |  | 191.45
0020082905 | RESISTENZA ELETTRICA 1,8 KW |  | 279.85
0020082906 | RESISTENZA ELETTRICA 2,7 KW |  | 279.85
0020082911 | TUBO |  | 18.7
0020082912 | TUBO |  | 21.85
0020082913 | TUBO |  | 27.85
0020082924 | TUBO |  | 20.3
0020082925 | SPIA DI CONTROLLO |  | 34.7
0020083083 | SET DI GUARNIZIONI EPDM (DN 60) |  | 12.05
0020083084 | ALLACCIAMENTO CON MANICOTTO |  | 22.4
0020083086 | ALLACCIAMENTO CON MANICOTTO |  | 30.4
0020083088 | DIAFRAMMA 52/80 |  | 17.3
0020084567 | CAMERA DI COMBUSTIONE ECOINWALL |  | 78.7
0020084714 | SIFONE (KIT A00540036) |  | 117.55
0020085124 | SCAMBIATORE, POLITENATO |  | 521.9
0020085126 | ELEMENTO DI RISCALDAMENTO (POLITENATO) | 115175
0020085127 | TUBO |  | 13.55
0020085128 | TUBO |  | 10.85
0020085129 | TUBO |  | 54.45
0020085130 | TUBO |  | 10.85
0020085131 | SENSORE |  | 330.1
0020085132 | RACCORDO A 'T' |  | 23.7
0020085133 | VALVOLA |  | 96.7
0020085134 | MOTORE |  | 64.75
0020085135 | POMPA |  | 413.75
0020085136 | VALVOLA DI SICUREZZA |  | 116.4
0020085149 | TUBO |  | 139.5
0020085150 | COVER BIANCA |  | 44.95
0020085151 | SUPPORTO |  | 27.1
0020085152 | COPERCHIO |  | 96.7
0020085153 | TUBO |  | 23
0020085154 | SENSORE (VORTEX, DN10) |  | 44.75
0020085155 | POMPA |  | 217.8
0020085156 | TUBO |  | 30.15
0020085157 | REGOLATORE DI TEMPERATURA |  | 10.4
0020085403 | TUBO |  | 17.9
0020085404 | TUBO |  | 17.9
0020085405 | SCAMBIATORE |  | 330.1
0020085406 | SCAMBIATORE |  | 490.7
0020085407 | COVER BIANCA |  | 55.7
0020085408 | COPERCHIO |  | 152
0020085409 | RUBINETTO |  | 31.05
0020085410 | RUBINETTO |  | 14
0020085411 | ALLACCIAMENTO |  | 9.6
0020085412 | RUBINETTO |  | 27.1
0020085413 | ALLACCIAMENTO DN15 |  | 18.4
0020085414 | ALLACCIAMENTO DN10 |  | 18.4
0020085415 | ADATTATORE DN15 |  | 11.15
0020085416 | ADATTATORE DN10 |  | 11.15
0020085417 | FASCETTA |  | 8.5
0020085418 | TAPPO (2 PZ.) |  | 3.75
0020085419 | ALLACCIAMENTO |  | 25.4
0020085420 | TUBO |  | 38.35
0020085421 | SCAMBIATORE |  | 562.1
0020085422 | SCAMBIATORE |  | 597.75
0020085423 | TUBO |  | 24.8
0020085424 | POMPA |  | 181.55
0020085425 | TUBO |  | 19.65
0020085426 | TUBO |  | 30.15
0020085427 | TUBO |  | 30.15
0020085428 | ADATTATORE |  | 25.4
0020085429 | TUBO |  | 30.15
0020085430 | RACCORDO A 'T' |  | 25.4
0020085431 | COVER BIANCA |  | 52.1
0020085432 | COPERCHIO ANTERIORE E POSTERIORE |  | 152
0020085433 | TERMOSTATO DI SICUREZZA |  | 31.4
0020085434 | O-RING (10 PZ.) |  | 92.25
0020085435 | O-RING (10 PZ.) |  | 36
0020085437 | TERMOSTATO DI SICUREZZA |  | 29
0020085438 | TUBO |  | 66.45
0020085440 | TUBO |  | 66.45
0020085441 | MANÓPOLA, GHIERA (10 PZ.) |  | 22.5
0020085442 | KIT DI RACCORDO |  | 92.25
0020085444 | KIT DI FISSAGGIO (10 PZ.) |  | 21.35
0020085445 | RUBINETTO DI SCARICO |  | 18.4
0020085451 | TUBO |  | 49.45
0020085452 | TUBO |  | 53
0020085453 | TUBO |  | 92.25
0020085457 | TUBO |  | 11.45
0020085459 | VALVOLA |  | 1445.5
0020085460 | POMPA |  | 399.05
0020085461 | VASO DI ESPANSIONE |  | 126.55
0020085462 | SCAMBIATORE |  | 175.85
0020085463 | SCAMBIATORE |  | 175.85
0020085464 | ETICHETTA GOMMATA, ZEOTHERM |  | 4.75
0020085467 | GUARNIZIONE |  | 3.75
0020085468 | GUARNIZIONE |  | 8.1
0020085469 | GUARNIZIONE |  | 8.1
0020085471 | TUBO |  | 36
0020085473 | CABLAGGIO |  | 46.25
0020085474 | CABLAGGIO |  | 92.25
0020085475 | CABLAGGIO |  | 42.4
0020085476 | TUBO |  | 66.45
0020085479 | SCAMBIATORE |  | 1216.95
0020085480 | TUBO |  | 17.6
0020085481 | GUARNIZIONE |  | 7.3
0020085482 | TARGHETTA, VAILLANT 3D |  | 7.3
0020085483 | CAVO |  | 24
0020085484 | ADATTATORE |  | 29.2
0020085485 | ADATTATORE |  | 25.75
0020085487 | ADATTATORE |  | 135.75
0020085488 | ADATTATORE |  | 20.85
0020085489 | TUBO |  | 76.65
0020085497 | SCATOLA DI ALLACCIAMENTO, BMU |  | 212.5
0020085499 | ELETTRONICA |  | 60.15
0020085518 | RACCORDO A 'T' |  | 27.1
0020085519 | ALLACCIAMENTO |  | 20.2
0020085520 | RUBINETTO |  | 31.05
0020085521 | RACCORDO A 'T' |  | 55.7
0020085522 | TUBO |  | 20.3
0020085525 | SENSORE NTC, L=1700 |  | 34.7
0020085527 | SENSORE NTC, L=1500 |  | 34.7
0020085694 | RIVESTIMENTO |  | 741.15
0020085695 | RIVESTIMENTO |  | 705
0020085696 | RIVESTIMENTO |  | 773
0020085699 | ISOLANTE |  | 104.35
0020085700 | ISOLANTE |  | 142.8
0020085701 | ISOLANTE |  | 204.25
0020085703 | COPERCHIO |  | 43.45
0020085704 | COPERCHIO |  | 52.9
0020085705 | COPERCHIO |  | 41.45
0020085706 | COPERCHIO |  | 80.7
0020085710 | ISOLANTE |  | 142.8
0020085711 | ISOLANTE |  | 204.25
0020085713 | PANNELLO |  | 56.4
0020085714 | PANNELLO |  | 54.15
0020085715 | PANNELLO |  | 56.4
0020085716 | PANNELLO |  | 68.65
0020085717 | PANNELLO |  | 68.65
0020085718 | PANNELLO |  | 68.65
0020085719 | TUBO (2 PZ.) |  | 74.1
0020085720 | TUBO (2 PZ.) |  | 70.6
0020085721 | TUBO (2 PZ.) |  | 70.6
0020086371 | ELETTRODO (KIT) |  | 64.75
0020086373 | GRUPPO GAS |  | 329.55
0020086374 | CABLAGGIO (ECOVIT EBUS) |  | 70.05
0020086377 | TUBO CORRUGATO |  | 78.7
0020086378 | VENTILATORE |  | 544.6
0020086534 | ALLACCIAMENTO |  | 23.7
0020086609 | TUBO |  | 122.4
0020086610 | TUBO CORRUGATO (SILENZIATORE) |  | 68.3
0020086611 | CAVO |  | 41.7
0020087657 | ADATTATORE |  | 9.3
0020088019 | FLANGIA |  | 151.5
0020088020 | SERVICE KIT ECOCRAFT/3 |  | 157.25
0020088026 | ELETTRODO (KIT) |  | 41.7
0020088027 | ELETTRODO (KIT) | 0020088026
0020088029 | ISOLANTE (FLANGIA) |  | 67.7
0020088037 | TUBO FLESSIBILE (PRESSOSTATO) |  | 9.3
0020092371 | PANNELLO COMANDI |  | 236.65
0020092478 | CIRCUITO STAMPATO |  | 249.55
0020093190 | ISOLANTE, 16 MM CON DADO E RONDELLA |  | 48.95
0020093196 | CIRCUITO STAMPATO, GEOTHERM |  | 268.25
0020093200 | POMPA |  | 1397.8
0020093201 | POMPA |  | 552.95
0020093202 | POMPA |  | 889.6
0020093224 | REGOLATORE, GEOTHERM N |  | 200.55
0020093225 | REGOLATORE, ZEOTHERM |  | 260.75
0020093236 | O-RING, (10 PZ.) |  | 3.75
0020093237 | VITE, EPP |  | 10.5
0020093289 | REGOLATORE DI PORTATA 0-6L/MIN |  | 171.55
0020093291 | POMPA |  | 243.75
0020094103 | CABLAGGIO |  | 31.05
0020094104 | CAVO |  | 14
0020094105 | CABLAGGIO (EBUS) |  | 10.4
0020094106 | CABLAGGIO (SEGNALE) |  | 41.45
0020094107 | CABLAGGIO (EBUS) |  | 18.4
0020094108 | CABLAGGIO (SEGNALE) |  | 31.05
0020094109 | ADATTATORE |  | 48.65
0020094112 | TUBO |  | 78.7
0020094116 | ELEMENTO DI RISCALDAMENTO (POLITENATO) | 061639
0020094117 | CABLAGGIO (SEGNALE) |  | 70.05
0020094662 | SCHEDA ELETTRONICA |  | 52.65
0020096279 | CIRCUITO STAMPATO | 0020149950
0020096352 | CABLAGGIO (SEGNALE) |  | 34.3
0020096353 | CLIP |  | 14.85
0020096354 | CONNETTORE (KIT DI 2PZ.) |  | 6.05
0020096367 | SENSORE |  | 104.2
0020096380 | COLLETTORE |  | 1139
0020096381 | CLIP (4 PZ.) |  | 10.4
0020096382 | RACCORDO A COMPRESSIONE |  | 35.8
0020096383 | TAPPO |  | 17.9
0020096384 | TUBO DI COLLEGAMENTO |  | 38.15
0020096385 | O-RING (10 PZ.) |  | 32.65
0020098218 | GUARNIZIONE FLANGIA BOLLITORE VKC 322/1 |  | 4.6
0020098219 | KIT FLANGIA VAILLANT 60LT VKC 322/1-3-60 |  | 112.55
0020098220 | FLANGIA VKC 322/1-3-60 |  | 56.75
0020099409 | KIT DI TRASFORMAZIONE |  | 27.55
0020102516 | 39410250 FLANGIA BOILER COMPL. |  | 82.35
0020104980 | RELAIS, 24A |  | 62.65
0020105608 | CIRCUITO STAMPATO | 0020153826
0020105609 | CIRCUITO STAMPATO | 0020153826
0020105614 | KIT DI TRASFORMAZIONE |  | 1078.75
0020105684 | COPERCHIO DI PROTEZIONE (VENTILATORE) |  | 33.05
0020105845 | ALLACCIAMENTO (VENTURI) |  | 7.75
0020106615 | VALVOLA DI SICUREZZA |  | 25.4
0020106616 | RACCORDO PORTA SONDA |  | 5.95
0020106617 | VALVOLA |  | 38.7
0020106618 | CABLAGGIO KIT SOLARE |  | 20.4
0020106619 | TERMOSTATO KIT SOLARE |  | 44.95
0020106620 | VALVOLA MISC. KIT SOLARE |  | 234.35
0020106621 | ANODO, 3/4 22X230 C/G |  | 57.7
0020106623 | RUBINETTO SF.1/2 MXM ACQUA KIT SOLARE |  | 37.6
0020106624 | FILTRO PLASTICA KIT SOLARE |  | 3.75
0020106627 | GUARNIZIONE FLANGIA BOLL.LT.150 |  | 32.45
0020106628 | SERPENTINO COMPL.BOLL.LT 150 |  | 456.4
0020106629 | FERMACAVO SONDA BOLL. SP0 SS |  | 3.75
0020106630 | SCATOLA DI ALLACCIAMENTO SP0 AUROINWAL |  | 111.8
0020106631 | FUSIBILE 3.15 A-250V-5X20 |  | 3.75
0020106632 | GUAINA PORTASONDA BOLL. LT 150 |  | 77.3
0020106633 | VALV. RITEGNO 1/2 F-M |  | 34.2
0020106634 | A00650051 VASO ESPANSIONE SANITARIO LT.8 |  | 193
0020106635 | NIPPLO 3/4 M-M |  | 8.5
0020106636 | PANNELLO FRONTALE UNITA'INC.AUROINW |  | 285.85
0020106637 | PANNELLO FRONTALE UNITA'INC.AUROIN |  | 106.65
0020107564 | O-RING (10 PZ.) |  | 3.2
0020107573 | SENSORE, 18 MM |  | 4.95
0020107578 | PONTE ELETTRICO |  | 5.85
0020107582 | PANNELLO FRONTALE |  | 89.4
0020107583 | VASO D'ESPANSIONE |  | 130.8
0020107584 | POMPA |  | 155.9
0020107586 | TUBO FLESSIBILE |  | 10.95
0020107588 | PANNELLO LATERALE |  | 72
0020107589 | GUARNIZIONE (5 PZ.) |  | 3.75
0020107594 | RESISTENZA ELETTRICA, 3 KW |  | 75.6
0020107595 | RESISTENZA ELETTRICA, 6 KW |  | 90.5
0020107596 | RESISTENZA ELETTRICA, 7 KW |  | 89.45
0020107599 | TUBO |  | 17.9
0020107604 | TERMOSTATO |  | 7
0020107608 | CAVO |  | 7.95
0020107611 | CAVO |  | 8.5
0020107634 | FUSIBILE T6,3 H (10 PZ.) |  | 3.95
0020107693 | O-RING, (10 PZ.) |  | 4.95
0020107694 | CLIP, (5 PZ.) |  | 3.75
0020107695 | VITE, (10 PZ.) |  | 4.95
0020107696 | O-RING (10 PZ.) |  | 4.75
0020107697 | CLIP |  | 5.05
0020107698 | MOLLA |  | 3.75
0020107699 | INTERUTTORE |  | 10.4
0020107700 | LEVA |  | 4.1
0020107702 | CLIP (5 PZ.) |  | 5.05
0020107703 | SUPPORTO |  | 18.95
0020107704 | MEMBRANA |  | 7.95
0020107705 | O-RING (10 PZ.) |  | 6.65
0020107706 | CLIP |  | 5.05
0020107707 | MEMBRANA |  | 4.85
0020107708 | CLIP |  | 3.75
0020107709 | SUPPORTO |  | 5.05
0020107711 | GUARNIZIONE |  | 3.75
0020107712 | CAVO |  | 4.95
0020107713 | UGELLO (18 PZ.) |  | 21.65
0020107714 | GUARNIZIONE |  | 3.75
0020107715 | FASCETTA |  | 4.95
0020107721 | CERNIERA |  | 8.4
0020107722 | VALVOLA |  | 6.8
0020107723 | KIT DI RACCORDO |  | 8.8
0020107724 | MAGNETE |  | 8.4
0020107725 | CAVO |  | 8.1
0020107726 | BUSSOLA |  | 5.05
0020107727 | GUARNIZIONE | 981333
0020107728 | CLIP |  | 4.95
0020107731 | SUPPORTO |  | 3.75
0020107732 | MANOPOLA |  | 8.4
0020107733 | VITE |  | 3.75
0020107734 | SUPPORTO |  | 5.05
0020107738 | PIATTELLO MEMBRANA (EX VL010426) |  | 7.55
0020107739 | UGELLO (BRUCIATORE PILOTA) |  | 4.95
0020107740 | SUPPORTO |  | 6.8
0020107741 | CAVO (ACCENSIONE) |  | 4.5
0020107743 | VITE |  | 5.05
0020107746 | CAVO |  | 5.3
0020107749 | BUSSOLA |  | 25.5
0020107751 | GUARNIZIONE VMW 242,282 |  | 20.2
0020107759 | ISOLANTE (EX 075876) |  | 25.3
0020107764 | RACCORDO (EX VL136313) |  | 4
0020107770 | ANODO |  | 64.75
0020107774 | GUARNIZIONE FLANGIA |  | 9.15
0020107777 | CAPPA FUMI |  | 129.25
0020107779 | MEMBRANA |  | 4.1
0020107780 | PREMISTOPPA ACQUA UNIVERSALE |  | 11.25
0020107781 | PREMISTOPPA ACQUA UNIVERSALE |  | 11.25
0020107782 | INTERUTTORE |  | 4.95
0020107783 | GUARNIZIONE FLANGIA |  | 13.55
0020107790 | MEMBRANA |  | 4.95
0020107791 | TUBO VENTURI |  | 4.95
0020107792 | GHIERA |  | 9.95
0020107793 | ANODO |  | 50.6
0020107795 | ANODO |  | 58.2
0020107796 | ANODO |  | 69.25
0020107797 | ANODO |  | 52.4
0020107798 | ANODO |  | 52.9
0020107799 | GUARNIZIONE FLANGIA |  | 34.6
0020107800 | GUARNIZIONE (10 PZ.) |  | 4.95
0020107802 | SPAZZOLA |  | 16.05
0020107804 | ANODO |  | 83.25
0020107811 | PANNELLO COMANDI | 0020132764
0020109023 | CABLAGGIO |  | 79.4
0020109024 | CIRCUITO STAMPATO |  | 104.75
0020109106 | ALLACCIAMENTO |  | 11.05
0020111282 | SCHEDA COMANDI | 0010037397
0020111429 | ANODO, AVENTI |  | 165.55
0020112546 | VITE |  | 3.75
0020112593 | REGOLATORE, VRC 470 | 0020184593
0020112594 | REGOLATORE, VRC 470F |  | 262.45
0020112595 | REGOLATORE, RADIORICEVITORE |  | 136
0020112596 | SUPPORTO |  | 55.1
0020112597 | SUPPORTO |  | 23.9
0020112667 | GUARNIZIONE A 'C', EPDM (DN 200) |  | 22.8
0020112669 | GUARNIZIONE CONICA, EPDM DN 104 |  | 8.5
0020112672 | TAPPO, DN 110 |  | 12.45
0020114937 | KIT DI FISSAGGIO, ANODO |  | 6.05
0020114938 | FLANGIA |  | 50.6
0020114939 | COPERCHIO |  | 52.1
0020114940 | GUARNIZIONE FLANGIA |  | 26.85
0020115614 | CABLAGGIO TURBO |  | 62.9
0020115757 | BY-PASS (5 PZ.) |  | 3.75
0020115759 | ELETTRODO DI ACCENSIONE, L=150 MM |  | 10.7
0020115760 | ELETTRODO, RILEVAZ.L=250 (CON COPR |  | 15.1
0020115761 | SENSORE, CONTATTO A CLIP |  | 27.95
0020115762 | VALVOLA GAS |  | 169.65
0020115763 | FLANGIA ASP./SCAR.FUMI GR.ISOT |  | 58.1
0020115764 | ACCENDITORE |  | 34.1
0020115765 | ELETTRODO D ACCENSIONE |  | 30.25
0020115766 | PASSACAVO, D.15 X CAVO ELETTR. |  | 3.75
0020115767 | SCHEDA ELETTRONICA |  | 246.9
0020115768 | PRESSOSTATO |  | 57.3
0020115769 | PRESSOSTATO |  | 57.3
0020115770 | SUPPORTO |  | 3.75
0020115771 | RESISTENZA, ELETTRICA |  | 85.1
0020115772 | COMANDO A DISTANZA |  | 296.75
0020115773 | CABLAGGIO, KIT CPL. |  | 115.25
0020115774 | CABLAGGIO, KIT CPL. |  | 142.35
0020115819 | CLIP (10 PZ.) |  | 5.95
0020117201 | FASCETTA (DN 300) |  | 129.6
0020117202 | MANICOTTO (DN 300) |  | 138.65
0020117213 | PANNELLO COMANDI ICL |  | 1078.2
0020117214 | SCATOLA DI ALLACCIAMENTO, VWS 38/46 R1 |  | 881.05
0020117219 | TERMOSTATO DI SICUREZZA |  | 45.6
0020117220 | VALVOLA |  | 66.45
0020117274 | PANNELLO COMANDI |  | 556.9
0020117275 | SCATOLA DI ALLACCIAMENTO, VWW 38/46 R1 |  | 971.95
0020117278 | POMPA |  | 619.45
0020117293 | TUBO |  | 71.5
0020117294 | TUBO |  | 56.25
0020117295 | TUBO |  | 110.6
0020117296 | TUBO |  | 22.5
0020117297 | POMPA |  | 388.7
0020117298 | VALVOLA DI SICUREZZA, GRUPPO DI SIC. |  | 215.35
0020117299 | TUBO |  | 56.25
0020117300 | TUBO |  | 76.65
0020117463 | GUARNIZIONE |  | 17.2
0020117464 | GUARNIZIONE |  | 18.4
0020117465 | GUARNIZIONE |  | 18.4
0020117469 | TERMOSTATO, SOVRATEMPERTURA |  | 7
0020117470 | TERMOSTATO, ANTIGELO |  | 8.9
0020117475 | GUARNIZIONE |  | 15.9
0020117476 | GUARNIZIONE |  | 17.2
0020117477 | GUARNIZIONE |  | 17.2
0020117478 | ACCENDITORE |  | 13.45
0020117493 | FILTRO |  | 6.05
0020117496 | SENSORE, NTC |  | 18.4
0020119990 | SUPPORTO |  | 4
0020120057 | ANODO, 150 L |  | 13.65
0020120058 | ANODO, 200 L |  | 13.65
0020120059 | ANODO, 300 L |  | 19.2
0020120060 | TAPPO, ANODO |  | 8.1
0020120061 | TAPPO, VENTILAZIONE (4 PZ.) |  | 5.85
0020120063 | FLANGIA, RESISTENZA ELETTRICA |  | 21.35
0020120064 | TAPPO, RESISTENZA ELETTRICA |  | 10.15
0020120065 | NIPPLES DI RIDUZIONE |  | 5.3
0020120066 | CURVA, 1/2 |  | 4.9
0020120067 | VALVOLA DI RITEGNO, 1/2 |  | 5.85
0020120068 | VALVOLA DI SICUREZZA, 3,5 BAR |  | 4.75
0020120069 | NIPPLES DI RIDUZIONE |  | 4.25
0020120070 | TAPPO, 3/4 |  | 3.75
0020120071 | KIT DI RACCORDO |  | 6.35
0020120072 | VALVOLA DI SICUREZZA, 6 BAR |  | 5.3
0020120073 | VALVOLA, 1/2 |  | 5.85
0020120074 | RACCORDO A 'T', 1/2 |  | 4.75
0020120075 | NIPLES, 3/4 |  | 3.75
0020120076 | NIPLES, 1/2 |  | 3.75
0020120077 | SUPPORTO, VITE |  | 3.75
0020120078 | SUPPORTO, RONDELLA |  | 3.75
0020120079 | SUPPORTO |  | 4.75
0020120080 | DISTANZIALE, (4 PZ.) |  | 3.75
0020120081 | DISTANZIALE, (8 PZ.) |  | 5.3
0020122897 | O-RING, (10 PZ.) |  | 3.75
0020123258 | DEPRESSORE |  | 13.05
0020123543 | SCAMBIATORE SECONDARIO |  | 85.35
0020127030 | ADATTATORE |  | 20.3
0020127040 | VENTILATORE |  | 105.15
0020127057 | VITE (10 PZ.) |  | 4.85
0020127094 | VENTILATORE |  | 90.4
0020127099 | VITE (10 PZ.) |  | 4.85
0020127100 | VITE (10 PZ.) |  | 5.5
0020127145 | VALVOLA GAS |  | 96.15
0020127146 | CABLAGGIO |  | 11.25
0020127150 | COMPRESSORE |  | 2507
0020127151 | COMPRESSORE |  | 2461.25
0020127152 | COMPRESSORE |  | 4498
0020127153 | COMPRESSORE |  | 3576.5
0020127180 | ASSIEME LIQUIDO PMV |  | 127.15
0020127181 | BOBINE |  | 64.85
0020127182 | BOBINE |  | 64.85
0020127183 | BOBINE |  | 53.55
0020127194 | SCATOLA DI ALLACCIAMENTO |  | 1315.15
0020127195 | SCATOLA DI ALLACCIAMENTO |  | 5133.6
0020127197 | TRASFORMATORE |  | 313.05
0020127198 | TUBO DI SCARICO |  | 8.1
0020127199 | VASO D'ESPANSIONE |  | 165.3
0020127202 | SCATOLA DI ALLACCIAMENTO | 0020186183
0020127203 | SCHEDA ELETTRONICA GMC |  | 778.25
0020127207 | SCAMBIATORE A TARGA |  | 2986.2
0020127208 | POMPA |  | 942.25
0020127209 | POMPA |  | 491.2
0020127210 | SENSORE |  | 193.85
0020127211 | DEPRESSORE |  | 203
0020127212 | DEPRESSORE |  | 272.2
0020127223 | SENSORE (TD) |  | 214.6
0020127224 | SENSORE (TD,TL) |  | 214.6
0020127226 | SENSORE (TE) |  | 196.3
0020127227 | SENSORE (TE,TS,TO) |  | 315.3
0020127228 | SENSORE (TS) |  | 214.6
0020127230 | SENSORE (TO) |  | 315.3
0020127236 | SCHEDA ELETTRONICA |  | 1050.95
0020127237 | SCHEDA ELETTRONICA |  | 1064.35
0020127239 | SCHEDA ELETTRONICA |  | 446.25
0020127243 | SCHEDA ELETTRONICA |  | 2803.15
0020127454 | CLIP |  | 3.75
0020127780 | COPERCHIO |  | 199.7
0020127783 | MOTORE VENTILATORE |  | 214.6
0020127784 | MOTORE VENTILATORE |  | 414.55
0020127785 | MOTORE VENTILATORE |  | 214.6
0020127788 | VENTILATORE |  | 111.75
0020127800 | COMPRESSORE |  | 1043.55
0020128529 | PRESA (3PIN CONNECTOR) |  | 7.75
0020128696 | CABLAGGIO COMPONENTI IDRAULICI |  | 43.35
0020128697 | CABLAGGIO |  | 42.3
0020128698 | CABLAGGIO VC |  | 37.6
0020128700 | CABLAGGIO VCW EXCLUSIV |  | 43.45
0020128701 | CABLAGGIO IDRAULICA |  | 52
0020128702 | CABLAGGIO IDRAULICA |  | 52
0020129831 | COMANDO A DISTANZA |  | 604.35
0020130196 | SCHEDA ELETTRONICA | 0020139856
0020130489 | COPERCHIO REGOLATORE, BIGIO |  | 10.05
0020130543 | TUBO DI PITOT CON RIDUZIONE |  | 33.65
0020130588 | KIT DI FISSAGGIO (VITI + ANCORE) |  | 3.95
0020130660 | GUARNIZIONE (SOLO PER VKK ECOVIT) |  | 13.55
0020130763 | POMPA |  | 408.35
0020130765 | TUBO |  | 21.1
0020130931 | SIFONE |  | 97.9
0020131003 | TARGHETTA |  | 15.75
0020131637 | POMPA |  | 306.05
0020132135 | 000001229 CONVOGLIATORE FUMI | 0020132943
0020132307 | KIT DI RACCORDO (RIPARAZIONE) |  | 51.1
0020132404 | O-RING (10 PZ.) |  | 7
0020132405 | O-RING (10 PZ.) |  | 7.6
0020132406 | O-RING (10 PZ.) |  | 8.2
0020132407 | O-RING (10 PZ.) |  | 8.2
0020132408 | O-RING (10 PZ.) |  | 8.9
0020132409 | GUARNIZIONE (10 PZ.) |  | 6.9
0020132410 | CLIP (10 PZ.) |  | 6.05
0020132411 | CLIP (10 PZ.) |  | 18.4
0020132412 | CLIP (10 PZ.) |  | 18.4
0020132413 | CLIP (10 PZ.) |  | 7
0020132414 | CLIP (10 PZ.) |  | 11.25
0020132415 | CLIP (10 PZ.) |  | 17.2
0020132416 | CLIP (10 PZ.) |  | 19.75
0020132418 | VITE (10 PZ.) |  | 5.5
0020132419 | VITE (10 PZ.) |  | 7
0020132420 | VITE (10 PZ.) |  | 4.85
0020132542 | REGOLATORE DI PORTATA 0-6L/MIN |  | 164.4
0020132545 | REGOLATORE DI PORTATA 0-36L/MIN |  | 154.9
0020132671 | CABLAGGIO |  | 62.65
0020132682 | VALVOLA TRE VIE, OTTONE, CON ADATTATORE |  | 179.4
0020132683 | VALVOLA TRE VIE, OTTONE |  | 136.6
0020132764 | PANNELLO COMANDI |  | 285.85
0020132811 | TERMOSTATO REGOLAZIONE |  | 100.45
0020132943 | COLLETTORE FUMI |  | 61.75
0020133396 | VALVOLA, AVANZAMENTO RAPIDO |  | 104.75
0020133399 | VALVOLA, RITORNO |  | 101.25
0020133402 | MANOMETRO |  | 93
0020133405 | TUBO |  | 84.35
0020133408 | SUPPORTO |  | 111
0020133413 | VALVOLA |  | 123.4
0020133417 | SIGILLO PER PIOMBATURA |  | 40.2
0020133423 | FILTRO (10 PZ.) |  | 17.05
0020133621 | SENSORE |  | 14.85
0020133816 | ELETTRODO |  | 31.2
0020133828 | VITE, (10 PZ.) |  | 4.85
0020133833 | VITE, (10 PZ.) |  | 3.75
0020133834 | O-RING (10 PZ.) |  | 3.75
0020133948 | ISOLANTE |  | 142.2
0020134624 | TUBO 3VIE GR ISOTERMICO |  | 52.4
0020134625 | TUBO CIRCOLATORE GR ISOTERMI |  | 32.15
0020134653 | TERMOMETRO PER AUROSTOR VIH S 800 & 1000 |  | 28.6
0020135107 | CAVO SENSORE |  | 9.3
0020135108 | CAVO SENSORE |  | 9.3
0020135109 | CAVO SENSORE |  | 9.3
0020135111 | CAVO SENSORE |  | 9.3
0020135112 | SUPPORTO |  | 10.05
0020135113 | SUPPORTO |  | 10.05
0020135114 | SUPPORTO |  | 11.7
0020135116 | SUPPORTO SUPERIORE |  | 5.95
0020135117 | SUPPORTO, SCAMBIATORE |  | 4.85
0020135118 | FLANGIA |  | 139.65
0020135119 | CAVO ACCENSIONE |  | 21.35
0020135120 | O-RING TUBO VENTURI (5 PZ.) |  | 10.05
0020135121 | FASCETTA |  | 3.75
0020135122 | TUBO VENTURI |  | 114
0020135123 | TUBO VENTURI |  | 114
0020135124 | TUBO VENTURI |  | 114
0020135126 | PRE-UGELLO + CONNETT. COD. GAS (GIALLO) |  | 47.55
0020135128 | PRE-UGELLO + CONNETT. CODIFICA (GRIGIO) |  | 47.55
0020135129 | SCAMBIATORE |  | 508.5
0020135131 | SCAMBIATORE |  | 572.55
0020135133 | SCAMBIATORE |  | 595.9
0020135134 | SCAMBIATORE |  | 890.7
0020135135 | O-RING (10 PZ.) |  | 10.85
0020135136 | TUBO DEL GAS |  | 23.15
0020135137 | VENTILATORE | 0020181941
0020135138 | VENTILATORE |  | 235.3
0020135141 | GUARNIZIONE VENTILATORE |  | 3.95
0020135142 | GRUPPO GAS CON TUBO VENTURI |  | 171.55
0020135143 | GRUPPO GAS CON TUBO VENTURI |  | 171.55
0020135144 | GRUPPO GAS |  | 120.8
0020135145 | SUPPORTO GRUPPO GAS |  | 18.05
0020135146 | TUBO DI ASPIRAZIONE ARIA |  | 21.35
0020135147 | TUBO DI ASPIRAZIONE ARIA |  | 19.75
0020135148 | TUBO DI ASPIRAZIONE ARIA |  | 21.35
0020135149 | GUARNIZIONE TUBO ASPIRAZIONE ARIA |  | 3.75
0020135150 | SUPPORTO TUBO ASPIRAZIONE ARIA |  | 3.95
0020135151 | SUPPORTO TUBO ASPIRAZIONE ARIA |  | 3.95
0020135152 | RONDELLA, (10 PZ.) |  | 3.75
0020135153 | CABLAGGIO |  | 24.8
0020135154 | CABLAGGIO |  | 44.3
0020135156 | CABLAGGIO |  | 19.85
0020135157 | CABLAGGIO |  | 24.9
0020135161 | CABLAGGIO |  | 22.8
0020135162 | CABLAGGIO |  | 24.1
0020135164 | CAVO, ALIMENTAZIONE ELETTRICA |  | 18.05
0020135165 | SCHEDA ELETTRONICA | 0020254533
0020135509 | MANTELLO |  | 56.25
0020135510 | DIAFRAMMA |  | 20.3
0020135511 | MANOPOLA |  | 4.5
0020135512 | PROLUNGA |  | 4.5
0020135513 | SCAMBIATORE |  | 179.8
0020135514 | GUARNIZIONE (10 PZ.) |  | 4.5
0020135515 | TUBO |  | 11.7
0020135516 | RAMPA GAS |  | 20.3
0020135517 | UGELLO (7 PZ.) |  | 7.4
0020135518 | UGELLO (7 PZ.) |  | 13.15
0020135519 | BRUCIATORE |  | 27.45
0020135520 | GRUPPO GAS |  | 115.15
0020135521 | GRUPPO GAS |  | 139.3
0020135522 | VITE (10 PZ.) |  | 3.75
0020135523 | GRUPPO ACQUA |  | 64.95
0020135524 | SUPPORTO |  | 9.6
0020135525 | VITE (10 PZ.) |  | 3.75
0020135526 | TUBO VENTURI |  | 5.95
0020135527 | MEMBRANA |  | 12.45
0020135528 | ALBERINO |  | 6.65
0020135529 | REGOLATORE QUANTITA D'ACQUA |  | 5.3
0020135530 | FILTRO |  | 3.75
0020135531 | RACCORDO |  | 8.1
0020135532 | O-RING (10 PZ.) |  | 4.5
0020135533 | VITE |  | 3.75
0020135534 | GUARNIZIONE (10 PZ.) |  | 5.3
0020135535 | PANNELLO D'ACCENSIONE |  | 56.25
0020135536 | CABLAGGIO |  | 7.4
0020135537 | SENSORE CON CAVO (TTB, STB) |  | 24.6
0020135586 | INTERUTTORE |  | 17.4
0020135587 | ELETTRODO |  | 16.05
0020135589 | O-RING (10 PZ.) |  | 4.5
0020135593 | VALVOLA GAS |  | 73.5
0020135597 | TUBO |  | 11.7
0020135599 | TUBO |  | 11.7
0020135952 | GRUPPO GAS |  | 187.15
0020135953 | GRUPPO GAS |  | 227.55
0020136164 | GRUPPO GAS |  | 144.3
0020136165 | GRUPPO GAS |  | 155.9
0020136628 | DISPLAY |  | 54.9
0020136629 | DISPLAY |  | 54.9
0020136630 | CAVO, DISPLAY |  | 4.85
0020136631 | CRUSCOTTO ANTERIORE (PLUS) |  | 44.2
0020136632 | CRUSCOTTO ANTERIORE (PRO) |  | 37.1
0020136633 | COPERCHIO REGOLATORE (PLUS) |  | 9.3
0020136634 | COPERCHIO REGOLATORE (PRO) |  | 4.85
0020136635 | CRUSCOTTO POSTERIORE |  | 10.85
0020136636 | CLIP (10 PZ.) |  | 19.75
0020136640 | COPERCHIO CONNETTORE DIAGNOSTICO |  | 3.75
0020136641 | MANOPOLA DI ALIMENTAZIONE (PRO) |  | 3.75
0020136642 | MANOPOLA DI ALIMENTAZIONE (PLUS) |  | 3.75
0020136643 | VITE, (10 PZ.) |  | 3.75
0020136646 | CONETTORE PROE (SET) |  | 16.15
0020136647 | TAPPO (SOPRA IL FILTRO VENTURI) |  | 3.75
0020136649 | CIRCUITO STAMPATO |  | 283.75
0020137356 | SONDA NTC |  | 10.5
0020138036 | VITE (10 PZ.) |  | 4.85
0020138144 | SCATOLA PORTA SCHEDA |  | 20.1
0020138669 | TUBO |  | 4.6
0020139849 | VR 61/4 |  | 345.7
0020139855 | VR 68/3 |  | 345.7
0020140175 | SUPPORTO |  | 60.15
0020140423 | SCHEDA ELETTRONICA |  | 300.35
0020140517 | REGOLATORE, VRC 450F |  | 146.9
0020140559 | RACCORDO, PLASTICO COMPOSITO |  | 21.35
0020140756 | VENTILATORE |  | 728.15
0020140757 | VENTILATORE |  | 728.15
0020140758 | VENTILATORE |  | 1070.8
0020141340 | TUBO DEL GAS, SUPERIORE |  | 30.25
0020141341 | TUBO DEL GAS, SUPERIORE | 0020231970
0020141342 | TUBO DEL GAS, SUPERIORE |  | 19.75
0020141344 | SIFONE | 0020184119
0020141346 | CRUSCOTTO POSTERIORE |  | 10.7
0020141347 | TARGHETTA VAILLANT |  | 14.35
0020141348 | SUPPORTO, TARGHETTA DEL NOME |  | 9.3
0020141349 | TARGHETTA, NOME DEL PRODOTTO |  | 3.95
0020142246 | O-RING (2 PZ.) |  | 4.85
0020142247 | CLIP (2 PZ.) |  | 12.55
0020142497 | REGOLATORE, VRC 450 |  | 144.9
0020142526 | REGOLATORE, RADIORICEVITORE |  | 129.7
0020143357 | TUBO |  | 81.75
0020143358 | TUBO |  | 97.2
0020143359 | TUBO |  | 97.2
0020143360 | TUBO |  | 36
0020143361 | TUBO |  | 76.65
0020143362 | CABLAGGIO, SINISTRA |  | 29.2
0020143363 | CABLAGGIO, DESTRA |  | 29.2
0020143364 | GUARNIZIONE (10 PZ.) |  | 10.6
0020143365 | TUBO |  | 53
0020143366 | TUBO |  | 22.5
0020143371 | SCAMBIATORE |  | 348.1
0020143438 | VALVOLA CONTROLLO GAS |  | 334.85
0020143440 | ELETTRODO, KIT DI MANUTENZIONE |  | 82.35
0020143441 | VITE (10 PZ.) |  | 3.75
0020143442 | GUARNIZIONE |  | 5.5
0020143444 | GUARNIZIONE |  | 8.1
0020143445 | SPIONCINO |  | 33.05
0020143446 | GUARNIZIONE |  | 9.95
0020143447 | BRUCIATORE |  | 265.8
0020143448 | TRASFORMATORE DI ACCENSIONE |  | 12.25
0020143450 | COPERCHIO | 0020272048
0020143452 | TUBO ASPIRAZIONE ARIA |  | 46.6
0020143453 | KIT DI FISSAGGIO |  | 3.75
0020143455 | TERMOSTATO DI SICUREZZA |  | 33.05
0020143456 | TERMOSTATO DI SICUREZZA |  | 41.4
0020143457 | TUBO DEL GAS |  | 111.8
0020143458 | TUBO DEL GAS |  | 136.55
0020143459 | O-RING (10 PZ.) |  | 22.8
0020143460 | GUARNIZIONE (10 PZ.) |  | 3.75
0020143461 | GUARNIZIONE |  | 4.75
0020143462 | KIT DI FISSAGGIO |  | 15.75
0020143464 | CABLAGGIO |  | 29.45
0020143465 | CABLAGGIO |  | 21.1
0020143466 | VALVOLA CONTROLLO GAS |  | 403.65
0020143467 | O-RING(10 PZ.) |  | 22.8
0020143468 | VITE (10 PZ.) |  | 8.1
0020143469 | VITE (10 PZ.) |  | 3.75
0020143470 | TUBO DEL GAS |  | 111.8
0020143471 | TUBO |  | 128.35
0020143472 | VITE (10 PZ.) |  | 3.75
0020143473 | VITE (10 PZ.) |  | 12.25
0020143478 | BRUCIATORE |  | 471
0020143479 | COPERCHIO | 0020272050
0020143480 | PRESSOSTATO |  | 17.7
0020143481 | SUPPORTO |  | 3.75
0020143483 | TUBO ASPIRAZIONE ARIA |  | 21.1
0020143484 | TUBO ASPIRAZIONE ARIA |  | 77.75
0020143488 | RONDELLA (10 PZ.) |  | 3.75
0020143489 | ISOLANTE, 16 MM CON CLIPS |  | 24.1
0020143491 | TUBO FLESSIBILE |  | 12.15
0020143494 | TUBO ASPIRAZIONE ARIA |  | 77.75
0020143495 | MANOMETRO |  | 39.85
0020143496 | O-RING (10 PZ.) |  | 7.75
0020143498 | SET DI GUARNIZIONI |  | 26.25
0020143499 | TUBO SCARICO FUMI |  | 50.1
0020143502 | SENSORE |  | 43.45
0020143503 | GUARNIZIONE (10 PZ.) |  | 12.25
0020143505 | SIFONE |  | 29.45
0020143506 | DADO |  | 3.95
0020143508 | VALVOLA SFOGO ARIA AUTOMATICA |  | 29.45
0020143509 | GUARNIZIONE (10 PZ.) |  | 16.65
0020143511 | TUBO |  | 12.25
0020143513 | TUBO SCARICO FUMI |  | 93.85
0020143514 | SET DI GUARNIZIONI |  | 30.55
0020143517 | COPERCHIO |  | 93.85
0020143518 | PANNELLO FRONTALE |  | 198.75
0020143519 | SPORTELLO |  | 50.1
0020143520 | SET DI GUARNIZIONI |  | 128.35
0020143521 | ADATTATORE 110/160 MM |  | 88.95
0020143522 | SET DI GUARNIZIONI |  | 57.1
0020143523 | VITE (10 PZ.) |  | 3.75
0020143524 | TAPPO (2 PZ.) |  | 12.25
0020143525 | PANNELLO LATERALE |  | 128.35
0020143526 | GUARNIZIONE (10 PZ.) |  | 5.5
0020143530 | BY-PASS |  | 6.35
0020143531 | SUPPORTO |  | 12.25
0020143532 | CLIP (10 PZ.) |  | 7.3
0020143533 | CAVO |  | 3.75
0020143538 | TUBO |  | 172.5
0020143539 | POMPA |  | 541.4
0020143540 | POMPA |  | 336.35
0020143541 | POMPA |  | 644.2
0020143542 | TUBO |  | 50.1
0020143762 | KIT DI TRASFORMAZIÓNE DA H A GPL |  | 47.95
0020143765 | KIT DI TRASFORMAZIONE DA H A GPL |  | 77.9
0020144353 | GUARNIZIONE |  | 118.95
0020144361 | CABLAGGIO |  | 72.6
0020144362 | CABLAGGIO |  | 67.25
0020144363 | DISTANZIALE (2 PZ.) |  | 4.75
0020144366 | RONDELLA (10 PZ.) |  | 22.8
0020144367 | DADO (10 PZ.) |  | 3.75
0020144589 | RIVESTIMENTO, FRONTALE (PRO) |  | 148.5
0020144590 | RIVESTIMENTO, FRONTALE (PLUS) |  | 184.4
0020144591 | RIVESTIMENTO, FRONTALE (PLUS) |  | 253.3
0020144593 | RIVESTIMENTO, LAMIERA LATERALE |  | 89.85
0020144594 | COPERCHIO |  | 44.2
0020144595 | CERNIERA |  | 9.3
0020144596 | ADATTATORE, 60/100 |  | 12.55
0020144598 | SUPPORTO (VASO D'ESPANSIONE) |  | 3.75
0020144599 | CLIP, (5 PZ.) |  | 14.35
0020144600 | DADO, 3/4 (4 PZ.) |  | 4.85
0020144601 | SCAMBIATORE SECONDARIO (27 PIASTRE) |  | 139.9
0020144602 | TUBO FLESSIBILE, CONDENSATO |  | 5.6
0020144603 | PASSACAVO |  | 4.5
0020144604 | TAPPO |  | 3.4
0020144605 | TUBO, VASO D'ESPANSIONE |  | 10.85
0020144606 | MANOMETRO |  | 40.65
0020144608 | ADATTATORE |  | 4.85
0020144609 | MANOPOLA |  | 21.35
0020144611 | SUPPORTO, SCATOLA DI ALLACCIAM. (2 PZ.) |  | 3.75
0020144613 | SUPPORTO (PROLUNGA) |  | 5.6
0020146292 | GRUPPO IDRAULICO |  | 591.9
0020146365 | SCHEDA COMANDI |  | 252.2
0020146733 | GRUPPO GAS CON REGOLATORE |  | 185.35
0020146806 | SCATOLA DI ALLACCIAMENTO |  | 1927.9
0020147517 | GUARNIZIONE (10 PZ.) |  | 10.15
0020147523 | FILTRO KIT |  | 119.6
0020148022 | SENSORE TEMPERATURA |  | 21.35
0020148026 | VITERIA DI COMPRESSIONE, G3/4 X 22 |  | 8.8
0020148032 | BOBINE |  | 44.2
0020148034 | BOBINE |  | 60.7
0020148036 | PRESSOSTATO ALTA PRESSIONE |  | 121.95
0020148037 | SENSORE DI ALTA PRESSIONE |  | 203
0020149950 | CIRCUITO STAMPATO |  | 334.55
0020150059 | KIT DI FISSAGGIO, COMPRESSORE |  | 23.4
0020150089 | VITE (10 PZ.) |  | 3.75
0020150123 | SCHEDA ELETTRONICA, HMU FLEXOTHERM |  | 262.35
0020150124 | SCHEDA ELETTRONICA, TERMINALBOARD 400V |  | 545.9
0020150125 | SCHEDA ELETTRONICA, TERMINALBOARD 230V |  | 545.9
0020150129 | BOILER ACCUMULO |  | 3743.2
0020150176 | RELAIS, 12A |  | 126.35
0020151075 | SCHEDA ELETTRONICA |  | 59.95
0020151076 | SCHEDA ELETTRONICA |  | 16.15
0020151077 | KIT ADATTAMENTO COMANDO A DISTANZA |  | 238.7
0020151078 | REGOLATORE |  | 238.7
0020151190 | STAFFA SOLARE AUROINWALL 0020129141 |  | 11.45
0020151684 | 070816 KIT FLANGIA VAILLANT 60LT |  | 98.15
0020152477 | FILTRO |  | 39.75
0020152478 | SERVICE KIT ECOCRAFT/3 R1 |  | 108.3
0020153330 | SCHEDA ELETTRONICA |  | 182.95
0020153331 | SCHEDA ELETTRONICA |  | 218.9
0020153826 | CIRCUITO STAMPATO |  | 245.5
0020160125 | VITE (10 PZ.) |  | 3.95
0020160490 | CRUSCOTTO |  | 32.65
0020160491 | PASSACAVO (10 PZ.) |  | 15.9
0020160884 | KIT DI TRASFORMAZIONE PER P/H/M |  | 17.7
0020160885 | KIT DI TRASFORMAZIONE PER H |  | 14.35
0020160886 | KIT DI TRASFORMAZIONE PER H |  | 130.95
0020160887 | KIT DI TRASFORMAZIONE PER P |  | 26.25
0020160888 | KIT DI TRASFORMAZIONE PER P |  | 170.75
0020161150 | O-RING, DN 160 |  | 10.05
0020161151 | COPERCHIO, DN 160 |  | 19.85
0020161152 | SIFONE, DN 37 |  | 68.5
0020161155 | GUARNIZIONE A 'C' EPDM (DN 250) |  | 39.95
0020162577 | GUARNIZIONE (10 PZ.) |  | 8.9
0020162579 | CONNETTORE (10 PZ.) |  | 25
0020162580 | CONNETTORE (10 PZ.) |  | 43.55
0020165305 | ADATTATORE 80/125 - 80/80 |  | 128.5
0020166538 | ISOLANTE |  | 180.95
0020166540 | FRONTALINO |  | 50.6
0020166542 | POMPA |  | 296.3
0020166543 | VALVOLA DI SICUREZZA |  | 28.5
0020166546 | TUBO |  | 14
0020166557 | RACCORDO |  | 27.6
0020166558 | POMPA |  | 294.15
0020166559 | BOILER AD ACCUMULO |  | 226.35
0020166562 | CABLAGGIO |  | 66.35
0020166563 | CRUSCOTTO |  | 30.15
0020166564 | DISPLAY |  | 37
0020166567 | SCHEDA ELETTRONICA |  | 182.25
0020166572 | POMPA |  | 419.9
0020166692 | GRASSO (GRASSO RAME(10 PZ.) |  | 7.75
0020166926 | PANNELLO FRONTALE |  | 90.5
0020166927 | GUARNIZIONE (10 PZ.) |  | 3.75
0020166928 | TUBO |  | 58.8
0020166929 | TUBO |  | 41.2
0020166930 | RELÈ |  | 302.3
0020166931 | SENSORE |  | 99.5
0020166934 | VALVOLA SFOGO ARIA |  | 8.4
0020166935 | O-RING, (10 PZ.) |  | 3.75
0020166999 | RESISTENZE ANTIGELO |  | 30.15
0020167000 | CLIP (10 PZ.) |  | 15.9
0020167138 | RACCORDO |  | 35.15
0020167139 | RACCORDO |  | 32.65
0020167155 | PANNELLO FRONTALE |  | 171.55
0020167156 | GUARNIZIONE (10 PZ.) |  | 5.05
0020167157 | GUARNIZIONE (10 PZ.) |  | 10.05
0020170436 | PANNELLO POSTERIORE |  | 269.25
0020170437 | GRIGLIA |  | 416.6
0020170438 | PANNELLO LATERALE |  | 218.2
0020170439 | PANNELLO LATERALE |  | 252.75
0020170440 | PANNELLO LATERALE |  | 188.1
0020170441 | PANNELLO DI DESTRA |  | 160.25
0020170442 | GRIGLIA |  | 578.75
0020170443 | PANELLO, PARTE SUPERIORE |  | 578.75
0020170444 | GRIGLIA, E DEFLETORRE ARIA |  | 349
0020170511 | INTERUTTORE |  | 8
0020170512 | CLIP (10 PZ.) |  | 9.85
0020170513 | INTERNO VALVOLA TRE VIE |  | 71.6
0020170514 | VALVOLA TRE VIE |  | 229
0020170515 | SCAMBIATORE SECONDARIO |  | 126.85
0020170516 | O-RING (10 PZ.) |  | 7.75
0020170517 | GUARNIZIONE, D103 |  | 3.75
0020170518 | VALVOLA |  | 44.95
0020170519 | RACCORDO |  | 114
0020170520 | RESISTENZA, ELETTRICA |  | 50.7
0020170521 | GRIGLIA |  | 31.4
0020170522 | POMPA |  | 193.15
0020170524 | TUBO FLESSIBILE |  | 16.15
0020170525 | TUBO |  | 11.15
0020170526 | TUBO DEL GAS |  | 18.4
0020170527 | CABLAGGIO |  | 39.3
0020170528 | COPERCHIO |  | 34.95
0020170529 | PRESA PRESS. CAM. |  | 3.75
0020170628 | RUBINETTO |  | 21.35
0020170629 | COPERCHIO |  | 7
0020170787 | TUBO, PRE-UGELLO 210 |  | 122.4
0020170812 | TUBO FLESSIBILE |  | 3.75
0020170813 | GUARNIZIONE |  | 4.05
0020170814 | SENSORE |  | 7.6
0020171328 | REGOLATORE, VRC 700 | 0020241006
0020172485 | ESTENSIONE GARANZIA CALDAIE VAILLANT 5P |  | 481.65
0020172493 | O-RING (10 PZ.) |  | 3.75
0020173319 | DEFLETTORE |  | 47.45
0020173322 | BATTERIA |  | 317.3
0020173330 | LAMIERA INSTALLAZIONE |  | 34.2
0020173346 | BATTERIA |  | 269.25
0020173361 | COPERCHIO LATERAL DX |  | 58.8
0020173376 | UGELLO VENTILATORE |  | 53.75
0020173378 | VALVOLA ESPANS ELECTRONICA |  | 53.75
0020173385 | PORTA BRUCIATORE | 0020272048
0020173386 | PORTA BRUCIATORE | 0020272050
0020173387 | PORTA BRUCIATORE | 0020272052
0020173388 | SCAMBIATORE |  | 1864.3
0020173389 | SCAMBIATORE |  | 2483.95
0020173390 | SCAMBIATORE |  | 2721.5
0020173391 | SET DI GUARNIZIONI | 0020272054
0020173392 | SET DI GUARNIZIONI | 0020272056
0020173393 | GUARNIZIONE |  | 11.55
0020173394 | GUARNIZIONE |  | 17.7
0020173395 | BY-PASS |  | 11.55
0020173396 | COPERCHIO (VENTILATORE) |  | 15.75
0020173798 | TUBO |  | 12.15
0020173977 | SCHEDA ELETTRONICA |  | 237.4
0020173978 | DISPLAY |  | 59.3
0020173984 | VITE, (10 PZ.) |  | 3.8
0020174207 | PANELLO FRONTALE |  | 88.55
0020174252 | TUBO (L=95, D=18) |  | 4.95
0020174258 | TUBO |  | 6.35
0020174259 | TUBO |  | 14
0020174260 | TUBO |  | 23.8
0020174270 | CLIP, (10 PZ.) |  | 29.1
0020174293 | POMPA |  | 277.85
0020174300 | TUBO, L=51 |  | 3.75
0020174435 | AIR SWING COUPLING |  | 8.4
0020174497 | EVAPORATORE, 8KW |  | 2167.9
0020174498 | EVAPORATORE, 11KW |  | 2684.4
0020174519 | VALVOLA |  | 155.05
0020174521 | CLIP, (10PZ.) |  | 9.6
0020174523 | CABLAGGIO |  | 41.2
0020174524 | SENSORE |  | 13.25
0020174525 | O-RING, (20 PZ.) |  | 4.6
0020174526 | CLIP, (10 PZ.) |  | 8.9
0020174527 | TUBO FLESSIBILE |  | 10.85
0020174529 | CABLAGGIO |  | 10.85
0020174533 | SCHEDA ELETTRONICA | 0020233613
0020174694 | VALVOLA |  | 94.7
0020174695 | TUBO |  | 18.3
0020174696 | TUBO |  | 26.85
0020174697 | ADATTATORE |  | 10.05
0020174698 | TUBO |  | 42.95
0020174699 | RACCORDO A 'T' |  | 10.05
0020174700 | SENSORE |  | 32.15
0020174701 | CLIP |  | 3.75
0020174702 | TUBO |  | 13.45
0020174703 | VALVOLA |  | 29.45
0020174704 | PRESSOSTATO |  | 34.45
0020174705 | TUBO |  | 32.65
0020174707 | VALVOLA |  | 49.75
0020174708 | TUBO |  | 8.1
0020174709 | TUBO |  | 22.5
0020174710 | POMPA |  | 221.5
0020174711 | ADATTATORE, POMPA |  | 14.65
0020174712 | TUBO |  | 61.9
0020174713 | SCAMBIATORE |  | 208.15
0020174714 | TAMPONE |  | 5.5
0020174715 | SCAMBIATORE |  | 347.2
0020174716 | COPERCHIO, POMPA |  | 6.15
0020174717 | KIT DI RACCORDO |  | 84
0020174718 | COPERCHIO, TARGHETTA (KIT) |  | 11.45
0020174719 | SCHEDA ELETTRONICA |  | 536.65
0020174720 | CABLAGGIO |  | 122.4
0020174721 | CABLAGGIO, POMPA |  | 19.75
0020174722 | CABLAGGIO, POMPA |  | 19.75
0020174723 | CABLAGGIO, DISPLAY |  | 18.2
0020174724 | CABLAGGIO, EBUS |  | 6.9
0020174725 | CABLAGGIO |  | 38.7
0020174726 | ISOLANTE, POMPA |  | 10.7
0020174727 | ISOLANTE, CON SUPPORTO |  | 27.35
0020174728 | RIVESTIMENTO |  | 109.95
0020174729 | CLIP (10 PZ.) |  | 8.9
0020174730 | TUBO |  | 19.75
0020174732 | SENSORE |  | 45.75
0020174733 | TUBO |  | 32.65
0020174734 | RIVESTIMENTO |  | 109.95
0020174735 | RACCORDO |  | 15.9
0020174736 | TAPPO |  | 3.75
0020174737 | TUBO |  | 11.95
0020174738 | RACCORDO A 'T' |  | 22.5
0020174739 | TUBO |  | 42.95
0020174740 | TUBO |  | 12.55
0020174741 | TUBO |  | 61.9
0020174742 | TUBO |  | 11.45
0020174743 | TUBO |  | 14.65
0020174744 | POMPA |  | 246.9
0020174745 | POMPA | 0020234389
0020174746 | ISOLANTE, POMPA |  | 3.8
0020174747 | TUBO |  | 27.35
0020174748 | TUBO |  | 27.35
0020174749 | SCAMBIATORE |  | 208.15
0020174750 | TAMPONE |  | 5.5
0020174751 | SCAMBIATORE |  | 208.15
0020174752 | ISOLANTE, SCATOLA DI ALLACCIAMENTO |  | 14.65
0020174753 | SCHEDA ELETTRONICA |  | 536.65
0020174754 | CABLAGGIO |  | 85.35
0020174755 | CABLAGGIO |  | 66.85
0020174756 | CABLAGGIO |  | 85.35
0020174757 | CABLAGGIO, POMPA |  | 19.75
0020174758 | ISOLANTE, POMPA |  | 4.35
0020174759 | TUBO |  | 277
0020174760 | TUBO |  | 302.8
0020174761 | ISOLANTE |  | 61.9
0020174762 | ISOLANTE |  | 116.1
0020174763 | ISOLANTE |  | 14.65
0020174764 | ISOLANTE |  | 18.3
0020174765 | RACCORDO |  | 129.6
0020174766 | GHIERA |  | 53.55
0020174767 | O-RING (12 PZ.) |  | 24.9
0020174768 | SUPPORTO (2 PZ.) |  | 74.1
0020174769 | ISOLANTE, 300L |  | 102.55
0020174770 | ISOLANTE, 300L |  | 102.55
0020174771 | ISOLANTE, 500L |  | 109.95
0020174772 | ISOLANTE, 500L |  | 109.95
0020174773 | ISOLANTE, 800/1000L |  | 135.85
0020174774 | ISOLANTE, 800/1000L |  | 135.85
0020174777 | ISOLANTE, 1500L |  | 149.35
0020174778 | ISOLANTE, 1500L |  | 149.35
0020174779 | ISOLANTE, 2000L |  | 161.5
0020174780 | ISOLANTE, 2000L |  | 161.5
0020174781 | COPERCHIO, 300L |  | 109.95
0020174782 | COPERCHIO, 500L |  | 109.95
0020174783 | COPERCHIO, 800/1000L |  | 129.6
0020174784 | COPERCHIO, 1500L |  | 149.35
0020174785 | COPERCHIO, 2000L |  | 239
0020174786 | COPERCHIO |  | 78.05
0020174787 | COPERCHIO |  | 78.05
0020174788 | COPERCHIO |  | 84
0020174789 | COPERCHIO |  | 84
0020174790 | ISOLANTE, TAPPO |  | 17.3
0020174791 | ISOLANTE, TAPPO |  | 19.75
0020174792 | ISOLANTE, TAPPO |  | 32.65
0020174846 | VALVOLA DI SICUREZZA, 6 BAR |  | 46.5
0020175132 | ALETTA |  | 8.4
0020175180 | UGELLO, 0,88 (3 PZ.) |  | 11.55
0020175806 | LAMINA, RACCORDO |  | 37.6
0020175807 | AMMORTIZZATORE |  | 21.35
0020175808 | PREMISTOPPA ACQUA UNIVERSALE |  | 5.05
0020175809 | PREMISTOPPA ACQUA UNIVERSALE, M25-17 |  | 10.05
0020175810 | VITI (10 PZ.) |  | 7.6
0020175811 | GUIDA CAVO (KIT 5 PZ.) |  | 3.75
0020175812 | MOTORE, VENTILATORE |  | 239.7
0020175813 | VITI M5X30 + RONDELLA (KIT 4PZ.) |  | 6.8
0020175814 | RESISTENZA ELETTRICA |  | 107.05
0020175815 | VENTILATORE, 500MM |  | 66.45
0020175816 | ELETTRONICA DI CONTROLLO, 8KW | 0020241253
0020175817 | ELETTRONICA DI CONTROLLO, 11K 1P |  | 997.4
0020175818 | ELECTRONICA DI CONTROLLO, 11K 3P |  | 3593.6
0020175819 | MANIGLIA |  | 8.4
0020175820 | CABLAGGIO, COMPRESSORE |  | 48.45
0020175821 | CABLAGGIO, COMPRESSORE |  | 47.45
0020175822 | CABLAGGIO |  | 44.2
0020175823 | CABLAGGIO, ALIMENTAZIONE INVERTER |  | 203
0020175824 | CABLAGGIO |  | 68.5
0020175825 | CABLAGGIO, ALIMENTAZIONE INVERTER 3P |  | 71.6
0020175826 | CONDENSATORE |  | 203
0020175827 | CONDENSATORE |  | 262.3
0020175828 | SCHEDA ELETTRONICA, EMC FILTRO 5-8KW |  | 203
0020175829 | SCHEDA ELETTRONICA, EMC FILTRO 11-15KW |  | 416.15
0020175830 | SCHEDA ELETTRONICA, EMC FILTRO 11KW 3P |  | 336.65
0020175831 | TRASFORMATORE, 11-15KW 1P |  | 236.2
0020175832 | TRASFORMATORE, 11KW 3P |  | 231.45
0020175833 | TRASFORMATORE, 5-8KW 1P |  | 218.2
0020175834 | FUSIBILE |  | 13.25
0020175835 | FUSIBILE |  | 10.85
0020175836 | SCHEDA ELETTRONICA, EMC FILTRO 5-8-11KW |  | 416.6
0020175837 | SCATOLA DI ALLACCIAMENTO |  | 90.5
0020175839 | SCHEDA ELETTRONICA, HMU | 0020243907
0020175840 | CABLAGGIO, 24V EBOX |  | 5.95
0020175841 | CABLAGGIO, 230V EBOX |  | 12.45
0020175842 | SCHEDA ELETTRONICA, INSTALLATORE |  | 106.75
0020175843 | CABLAGGIO, 230V |  | 41.2
0020175844 | CABLAGGIO, 24V |  | 138.5
0020175845 | CABLAGGIO, RESET |  | 6.8
0020175846 | CABLAGGIO, RESET |  | 8.8
0020175847 | CABLAGGIO, RESET |  | 6.8
0020175848 | CABLAGGIO |  | 9.15
0020175849 | COPERCHIO |  | 37.6
0020175850 | PASSACAVO |  | 4.35
0020175851 | COMPRESSORE, 11KW |  | 1058.2
0020175852 | COMPRESSORE, 8KW |  | 886.1
0020175853 | RESISTENZA, COMPRESSORE |  | 28.05
0020175854 | ISOLANTE, COMPRESSORE 11KW |  | 37.6
0020175855 | ISOLANTE, COMPRESSORE 8KW |  | 35.25
0020175856 | COLLETTORE, 8KW |  | 512.75
0020175857 | COLLETTORE, 11-15KW |  | 578.75
0020175858 | ISOLANTE |  | 34.2
0020175859 | CONDENSATORE, 11KW |  | 772.7
0020175860 | CONDENSATORE, 8KW |  | 690
0020175861 | ISOLANTE |  | 19.85
0020175862 | FILTRO |  | 13.25
0020175863 | LIMITATORE DI PORTATA |  | 24.8
0020175864 | VALVOLA DI ESPANSIONE 8KW |  | 73.6
0020175865 | VALVOLA DI ESPANSIONE 11-15KW |  | 73.6
0020175866 | VALVOLA, SCHRADER |  | 3.75
0020175867 | CLIP, E ISOLANTE CTN |  | 10.05
0020175868 | FILTRO, DESSICCATORE |  | 164.05
0020175870 | TUBO, POMPA |  | 79.95
0020175871 | TUBO |  | 146
0020175872 | POMPA |  | 278
0020175873 | CABLAGGIO, POMPA |  | 31.15
0020175874 | TUBO |  | 188.1
0020175889 | SUPPORTO (POMPA) / TP EURO |  | 14.35
0020176078 | KIT DI FISSAGGIO, COMPRESSORE |  | 28.05
0020176079 | RESISTENZA, COMPRESSORE |  | 28.05
0020176086 | CABLAGGIO |  | 11.55
0020176087 | POMPA |  | 225.5
0020176190 | KIT DI TRASFORMAZIONE NATURALE <=> LPG |  | 20.6
0020176260 | POMPA, 25/6 RKA 180 | 0020218242
0020176336 | CAVO |  | 20.75
0020176337 | CAVO |  | 16.55
0020176681 | SILENZIATORE 80-160 KW |  | 182.5
0020176714 | ROSETTA |  | 3.8
0020176715 | ROSETTA |  | 3.8
0020176716 | ROSETTA |  | 3.8
0020176717 | COPERCHIO |  | 84
0020176718 | COPERCHIO |  | 84
0020176992 | RUBINETTO DI SERVIZIO, 3/8 |  | 38.4
0020177226 | GUARNIZIONE SUPERIORE DELLA VALVOLA 3 VIE 266/B |  | 11.25
0020177227 | GUARNIZIONE 10PZ |  | 5.5
0020177229 | VITE, 3,9 X 8 (10 PZ.) |  | 3.75
0020177420 | CABLAGGIO, POMPA |  | 8.8
0020177421 | CABLAGGIO, VALVOLA CONTROLLO GAS |  | 34.7
0020177422 | CABLAGGIO |  | 6.05
0020177423 | CABLAGGIO |  | 5.75
0020177424 | CABLAGGIO |  | 3.75
0020177496 | PANNELLO FRONTALE |  | 307.4
0020177967 | ANODO |  | 167
0020177968 | ANODO |  | 112.45
0020177969 | ANODO |  | 564.9
0020177970 | ISOLANTE |  | 86.15
0020177972 | GUARNIZIONE |  | 9.15
0020177974 | ISOLANTE |  | 86.55
0020177976 | TERMOMETRO |  | 15.75
0020178049 | MANOPOLA |  | 3.75
0020178053 | ELEMENTO DI RISCALDAMENTO | 0020085124
0020178054 | ELEMENTO DI RISCALDAMENTO | 0020206053
0020178129 | TUBO |  | 14.1
0020178130 | TUBO |  | 18.05
0020178769 | TUBO |  | 44.2
0020178770 | TUBO |  | 138.5
0020178771 | TUBO |  | 79.95
0020178772 | TUBO |  | 58.8
0020178773 | TUBO |  | 63.7
0020178775 | RIVESTIMENTO |  | 4.35
0020178859 | PANNELLO FRONTALE |  | 99.5
0020178873 | KIT DI CONVERSIONE, 3+ (IT) |  | 23.9
0020178874 | KIT DI CONVERSIONE, 3+ (IT) |  | 24.1
0020179948 | SCATOLA DI ALLACCIAMENTO |  | 28.05
0020179949 | PANNELLO FRONTALE |  | 37.6
0020179968 | POMPA, GRUPPO POMPA RIFLUSSO C /HE |  | 489.8
0020179969 | POMPA, GRUPPO POMPA HEATING CIRCUIT C/HE |  | 517.95
0020180026 | POMPA PRIMARIA VKK, 25 1-8 |  | 1798.25
0020180073 | TUBO |  | 47.45
0020180074 | POMPA |  | 300.45
0020180075 | TUBO |  | 16.65
0020180076 | TUBO |  | 14.85
0020180077 | TUBO |  | 31.15
0020180083 | PANNELLO FRONTALE |  | 114.3
0020180084 | SCAMBIATORE |  | 853.85
0020180085 | GUARNIZIONE (10 PZ.) |  | 5.05
0020180086 | CASSETTO DI DISTRIBUZIONE |  | 171.55
0020180087 | GUARNIZIONE (10 PZ.) |  | 3.75
0020180088 | TUBO |  | 58.8
0020180089 | TUBO |  | 56.55
0020180090 | O-RING, (10 PZ.) |  | 3.75
0020180999 | CABLAGGIO |  | 42.2
0020181912 | SCHEDA ELETTRONICA, INSTALLATORE |  | 112.65
0020181941 | VENTILATORE | 0020228304
0020183138 | AMMORTIZZATORE, TUBO |  | 7.6
0020183139 | AMMORTIZZATORE, CONDENSATORE |  | 4.35
0020183140 | ISOLANTE |  | 99.5
0020183478 | MOTORE POMPA A.C.S. (E1) |  | 200.55
0020183479 | SCATOLA DI ALLACCIAMENTO, POMPA ACS VMI |  | 86.05
0020183483 | ISOLANTE |  | 3.75
0020184119 | SIFONE |  | 20.75
0020184329 | RACCOGLI CONDENSA |  | 65.2
0020184330 | RACCOGLI CONDENSA | 0020194600
0020184331 | RACCOGLI CONDENSA |  | 65.2
0020184332 | GUARNIZIONE |  | 14.1
0020184333 | SCAMBIATORE |  | 224.35
0020184334 | SCAMBIATORE |  | 253
0020184335 | SCAMBIATORE |  | 293.2
0020184336 | BRUCIATORE |  | 53
0020184337 | BRUCIATORE |  | 60.35
0020184338 | BRUCIATORE |  | 68.65
0020184339 | SUPPORTO (2 PZ.) |  | 17.9
0020184340 | ELETTRODO RILEVAZIONE | 0020237428
0020184341 | VENTILATORE |  | 76.05
0020184342 | VENTILATORE |  | 76.05
0020184343 | VENTILATORE |  | 76.05
0020184344 | RAMPA GAS |  | 36.7
0020184345 | RAMPA GAS |  | 41.7
0020184346 | RAMPA GAS |  | 41.7
0020184347 | PRESSOSTATO |  | 34.2
0020184348 | SUPPORTO |  | 10.5
0020184350 | TUBO FLESSIBILE |  | 10.05
0020184351 | RACCORDO 3/4 |  | 14.1
0020184352 | RACCORDO 3/4 |  | 14.1
0020184353 | RACCORDO 3/4 |  | 14.1
0020184354 | TUBO |  | 24.1
0020184355 | TUBO |  | 24.1
0020184356 | TUBO |  | 24.1
0020184357 | TUBO |  | 24.1
0020184358 | TUBO |  | 24.1
0020184359 | TUBO |  | 24.1
0020184360 | VALVOLA |  | 36.7
0020184361 | SENSORE |  | 14.25
0020184362 | TUBO CORRUGATO, INOX |  | 16.65
0020184363 | SET DI GUARNIZIONI |  | 8.5
0020184364 | SET DI GUARNIZIONI |  | 9.3
0020184365 | ELETTRODO ACCENSIONE |  | 12.15
0020184366 | SET DI GUARNIZIONI 28X28MM |  | 8.5
0020184367 | PANNELLO FRONTALE |  | 87.85
0020184368 | PANNELLO FRONTALE |  | 104.05
0020184369 | COPERCHIO |  | 15.55
0020184370 | SCATOLA DI ALLACCIAMENTO |  | 10.5
0020184371 | SCATOLA DI ALLACCIAMENTO |  | 24.1
0020184372 | SCHEDA ELETTRONICA | 0020184384
0020184373 | SCATOLA DI ALLACCIAMENTO |  | 36.7
0020184374 | SCHEDA ELETTRONICA CON CASSA | 0020199535
0020184375 | GUARNIZIONE |  | 8.5
0020184376 | CABLAGGIO |  | 34.2
0020184377 | CAVO |  | 15.55
0020184378 | CAVO, FUSIBILE |  | 17.9
0020184379 | CAVO |  | 9.3
0020184380 | CAVO |  | 26.55
0020184382 | SUPPORTO, (2 PZ.) |  | 11.55
0020184384 | SCHEDA ELETTRONICA | 0020199534
0020184385 | RACCORDO 1/2 |  | 14.25
0020184386 | RACCORDO 1/2 |  | 14.25
0020184593 | REGOLATORE, VRC 470 |  | 114
0020185051 | VALVOLA DI RITEGNO |  | 51.1
0020185052 | EVAPORATORE |  | 320.75
0020185053 | FILTRO |  | 31.25
0020185054 | SENSORE LG 460MM |  | 89.7
0020185055 | SENSORE LG 1200MM |  | 105.85
0020185056 | SENSORE, 900 MM |  | 120.45
0020185057 | CONDENSATORE 2UF |  | 28.5
0020185058 | CONDENSATORE 4UF |  | 25
0020185059 | CONDENSATORE 15UF |  | 25
0020185060 | RIVESTIMENTO |  | 385.4
0020185061 | PIEDE, (3 PZ.) |  | 47.85
0020185063 | SCHEDA ELETTRONICA |  | 385.4
0020185064 | COPERCHIO |  | 21.65
0020185065 | ANODO |  | 148.15
0020185066 | SENSORE 80-87C |  | 64.2
0020185067 | RESISTENZA ELETTRICA 1500W |  | 155.65
0020185068 | GUARNIZIONE |  | 8.5
0020185072 | COMPRESSORE |  | 821.2
0020185073 | VALVOLA QUATRO VIE |  | 95.8
0020185074 | VENTILATORE |  | 205.25
0020185075 | VALVOLA DI ESPANSIONE | 0020233623
0020185076 | COPERCHIO |  | 385.4
0020185077 | GUARNIZIONE |  | 59.5
0020185078 | TERMOSTATO DI SICUREZZA |  | 47.85
0020185079 | BARRA |  | 9.3
0020185080 | CAVO |  | 47.85
0020185521 | TAPPO, RUBINETTO DI SCARICO |  | 3.75
0020185522 | RIVESTIMENTO, COPERCHIO |  | 20.1
0020185523 | ISOLANTE, ANODO |  | 3.75
0020185524 | TAPPO, ANODO |  | 4.5
0020185526 | TUBO |  | 5.75
0020185532 | CRUSCOTTO |  | 49.15
0020185728 | FUSIBILE, (10 PZ.) |  | 8.8
0020186183 | SCATOLA DI ALLACCIAMENTO |  | 1293.1
0020186354 | KIT DI RACCORDO |  | 69.85
0020186727 | SCHEDA ELETTRONICA | 0020234139
0020186728 | DISPLAY |  | 58.8
0020186829 | CABLAGGIO |  | 39.3
0020186830 | TUBO DEL GAS |  | 32.45
0020186831 | CAVO |  | 20.75
0020186833 | GUARNIZIONE |  | 7.3
0020186834 | GUARNIZIONE |  | 3.8
0020186835 | TUBO |  | 29.1
0020186836 | TUBO |  | 29.1
0020186837 | TUBO |  | 25.75
0020186838 | TUBO |  | 25.75
0020186839 | CLIP, (10 PZ.) |  | 12.15
0020186840 | TUBO |  | 32.45
0020186841 | RUBINETTO DI SCARICO |  | 6.35
0020186842 | TUBO |  | 11.25
0020186844 | TUBO DEL GAS |  | 35.6
0020186845 | TUBO |  | 13.05
0020186846 | TUBO |  | 16.25
0020186847 | TUBO |  | 13.05
0020186853 | TUBO |  | 23.8
0020186854 | TUBO |  | 25.75
0020186855 | GUARNIZIONE, (10 PZ.) |  | 3.75
0020186856 | TUBO FLESSIBILE |  | 42.75
0020186857 | VASO D'ESPANSIONE |  | 212.05
0020186858 | DADO |  | 3.75
0020186861 | TAPPO |  | 4.6
0020186866 | VASO D'ESPANSIONE 4L |  | 137.3
0020186878 | CABLAGGIO |  | 29.1
0020186879 | POMPA |  | 306.1
0020186889 | SCHEDA ELETTRONICA |  | 262.6
0020186898 | TUBO |  | 6.35
0020186899 | TAPPO |  | 3.75
0020186901 | CABLAGGIO |  | 29.1
0020187026 | RUBINETTO DI MANUTENZIONE |  | 13.05
0020187358 | SENSORE |  | 20.75
0020187360 | SENSORE |  | 11.45
0020187361 | SENSORE |  | 11.45
0020187688 | DISPLAY |  | 58.8
0020187696 | TUBO |  | 6.35
0020187801 | CAVO |  | 10.5
0020187802 | CAVO |  | 14.75
0020187803 | SENSORE |  | 12.8
0020188012 | PANNELLO LATERALE, 90 L |  | 134.65
0020188013 | PANNELLO LATERALE, 150 L |  | 160.25
0020188014 | PANNELLO LATERALE, 200 L |  | 162.4
0020188015 | PANNELLO LATERALE, TOP |  | 152.2
0020188016 | PANNELLO FRONTALE |  | 396.95
0020188017 | PANNELLO FRONTALE |  | 278.65
0020188018 | PANNELLO FRONTALE |  | 432
0020188019 | SPORTELLO, SCATOLA DI ALLACCIAMENTO |  | 126.65
0020188022 | SENSORE |  | 114.2
0020188023 | MOTORE, BY-PASS |  | 114.2
0020188024 | BY-PASS, SPORTELLO |  | 79.95
0020188025 | COPERCHIO, BY-PASS |  | 16.65
0020188032 | SCAMBIATORE, 260/360 |  | 1197.75
0020188034 | VENTILATORE |  | 565.55
0020188035 | VENTILATORE, 360 |  | 628.3
0020188039 | SCHEDA ELETTRONICA, 230 V |  | 59.85
0020188041 | SCHEDA ELETTRONICA |  | 231.1
0020188051 | CAVO, E-BOX 230V |  | 36.7
0020188053 | FRIZIONE, BY-PASS |  | 8.2
0020188054 | RACCORDO, SIFONE |  | 22.5
0020188466 | KIT ISOLANTE LAT.CAM.C.VBS/VBSC |  | 64.2
0020188482 | BOILER AD ACCUMULO, 90L |  | 1441.9
0020188483 | BOILER AD ACCUMULO, 150L |  | 1565.25
0020188486 | BOILER AD ACCUMULO,150L SOLAR |  | 2120.65
0020188487 | BOILER AD ACCUMULO,200L SOLAR |  | 2275.15
0020188635 | CABLAGGIO |  | 38.15
0020188637 | CABLAGGIO |  | 38.7
0020188930 | GUARNIZIONE (PORTA BRUCIATORE) |  | 56.4
0020188931 | GUARNIZIONE (PORTA BRUCIATORE) |  | 56.4
0020190059 | EVAPORATORE, 5KW |  | 777.55
0020190061 | EVAPORATORE, 15KW |  | 1316.75
0020191942 | ISOLANTE |  | 38.05
0020191943 | KIT DI RACCORDO |  | 14.35
0020191944 | TUBO |  | 255.9
0020191945 | MANOMETRO |  | 31.55
0020191946 | VALVOLA DI SICUREZZA |  | 18.3
0020191947 | VALVOLA (IDRAULICA) |  | 551.75
0020191948 | FRONTALINO |  | 34.7
0020191949 | ADATTATORE, G1 X G3/4 |  | 12.55
0020191950 | CAVO |  | 35.15
0020191952 | FRONTALINO |  | 18.3
0020192046 | CAVO, MODULO RELÈ ESTERNO |  | 33.25
0020192315 | TUBO, SCAMBIATORE-POMPA |  | 14.25
0020192316 | TUBO, SCAMBIATORE-VALVOLA TRE VIE |  | 14.25
0020192317 | TUBO, SCAMBIATORE-POMPA |  | 14.25
0020192318 | TUBO, SCAMBIATORE-VALVOLA TRE VIE |  | 14.25
0020192319 | COLLETTORE FUMI |  | 90.6
0020192329 | TUBO FLESSIBILE, VASO D'ESPANSIONE |  | 14.25
0020192330 | RESISTENZE ANTIGELO |  | 92.9
0020192344 | CABLAGGIO, VALVOLA CONTROLLO GAS |  | 53.85
0020192481 | TUBO |  | 10.15
0020192483 | TUBO |  | 12.8
0020192485 | VASO D'ESPANSIONE 5L |  | 137.3
0020192513 | VASO D'ESPANSIONE, 8L |  | 138.7
0020192530 | TUBO |  | 19.95
0020192531 | TUBO |  | 21.65
0020192532 | TUBO |  | 22.5
0020192533 | TUBO |  | 19.45
0020192534 | TUBO |  | 19.45
0020192535 | TUBO |  | 30.7
0020192542 | TUBO |  | 89.7
0020192543 | TUBO |  | 85.35
0020192544 | TUBO |  | 19.45
0020192545 | TUBO |  | 13.45
0020192546 | TUBO |  | 16.35
0020192547 | TUBO |  | 49.9
0020192548 | TUBO |  | 63
0020192549 | TUBO |  | 21.2
0020192551 | TUBO |  | 63
0020192552 | TUBO |  | 49.9
0020192553 | TUBO |  | 16.55
0020192554 | TUBO |  | 49.9
0020192555 | TUBO |  | 9.45
0020192556 | TUBO |  | 49.9
0020192557 | TUBO |  | 49.9
0020192558 | TUBO |  | 30.7
0020192559 | TUBO |  | 30.7
0020192561 | ISOLANTE, D22 |  | 46.8
0020192743 | PANNELLO POSTERIORE |  | 115.9
0020192744 | GRIGLIA |  | 133.1
0020192745 | PANNELLO LATERALE |  | 109.35
0020192746 | GRIGLIA |  | 247.55
0020192747 | PANNELLO LATERALE |  | 81.35
0020192748 | PANNELLO DI DESTRA |  | 109.35
0020192749 | PANNELLO LATERALE |  | 115.9
0020192750 | PANELLO, PARTE SUPERIORE |  | 247.55
0020192751 | PANNELLO POSTERIORE |  | 143.8
0020192752 | GRIGLIA |  | 179.45
0020192753 | PANNELLO LATERALE |  | 115.9
0020192754 | MANTELLO, PARTE INFERIORE |  | 115.9
0020192755 | MANTELLO, PARTE SUPERIORE |  | 115.9
0020192756 | PANNELLO LATERALE |  | 86.65
0020192757 | PANNELLO DI DESTRA |  | 149.3
0020192758 | GRIGLIA |  | 316.6
0020192759 | GRIGLIA, E DEFLETTORE ARIA |  | 179.45
0020192760 | RESISTENZA |  | 41.7
0020192761 | ELECTRONICA DI CONTROLLO, 5K1P | 0020241252
0020192762 | ELECTRONICA DI CONTROLLO, 15K1P |  | 1532.55
0020192763 | ELECTRONICA DI CONTROLLO, 15K 3P |  | 1825.3
0020192764 | SCHEDA ELETTRONICA, EMC FILTRO 15K 3P |  | 133.1
0020192765 | TRASFORMATORE, 5KW 1P |  | 115.9
0020192766 | TRASFORMATORE, 15KW 3P |  | 67.25
0020192767 | SCHEDA ELETTRONICA, EMC FILTRO 15KW1P |  | 202.05
0020192768 | CABLAGGIO, ALIMENTAZIONE INVERTER |  | 41.7
0020192769 | CABLAGGIO, MODBUS INVERTER |  | 29.2
0020192770 | CABLAGGIO, 230V |  | 22.3
0020192771 | CABLAGGIO, 24V |  | 75.85
0020192772 | CABLAGGIO, RESET |  | 4.85
0020192773 | CABLAGGIO, COMPRESSORE |  | 29.2
0020192774 | CABLAGGIO, 230V |  | 24.25
0020192775 | CABLAGGIO, 24V |  | 81.35
0020192776 | CABLAGGIO, RESET 15K1P |  | 4.85
0020192777 | CABLAGGIO, RESET 15K3P |  | 4.85
0020192778 | COMPRESSORE, 5K |  | 448.25
0020192779 | COMPRESSORE, 15K 1P |  | 807.05
0020192780 | COMPRESSORE, 15K 3P |  | 777.65
0020192781 | COLLETTORE REFRIGERANTE, 5K |  | 98.55
0020192782 | CONDENSATORE, 5K |  | 316.6
0020192783 | CONDENSATORE, 15K |  | 460.25
0020192784 | ISOLANTE |  | 11.95
0020192785 | ISOLANTE |  | 16.25
0020192786 | ISOLANTE |  | 19.85
0020192787 | CABLAGGIO, INPUT CHOKE |  | 14.1
0020192789 | VALVOLA DI ESPANSIONE, 5K |  | 45.3
0020192790 | ISOLANTE, COMPRESSORE 5K |  | 22.3
0020192791 | ISOLANTE, COMPRESSORE 15K |  | 26.75
0020192792 | AMMORTIZZATORE, TUBO |  | 11.85
0020192794 | TUBO |  | 64.05
0020192795 | TUBO |  | 56.4
0020192796 | TUBO, POMPA |  | 48.45
0020192797 | TUBO |  | 81.35
0020192798 | TUBO |  | 75.85
0020192799 | POMPA |  | 294.95
0020192800 | CABLAGGIO, POMPA |  | 22.3
0020192801 | CABLAGGIO, ALIMENTAZIONE INVERTER |  | 36
0020192802 | CABLAGGIO, ECM FILTER |  | 17.7
0020192803 | CABLAGGIO, 230V EBOX |  | 17.7
0020192804 | CABLAGGIO, 230V EBOX |  | 22.3
0020192805 | CABLAGGIO, 24V EBOX |  | 17.8
0020192806 | TAPPO |  | 4.85
0020192807 | CABLAGGIO, INVERTER 15K3P |  | 36
0020192808 | CABLAGGIO, COMPRESSORE |  | 52.2
0020192809 | CABLAGGIO, 24V EBOX |  | 75.85
0020192935 | KIT DI RACCORDO |  | 54.15
0020193448 | SUPPORTO |  | 14.1
0020193809 | ISOLANTE |  | 23
0020193811 | VALVOLA MISCELATRICE |  | 234.9
0020193813 | VALVOLA MISCELATRICE |  | 256.05
0020193817 | VALVOLA DI RITEGNO |  | 91
0020193819 | KIT DI RACCORDO |  | 21.65
0020193823 | VALVOLA |  | 86.35
0020193825 | TERMOMETRO |  | 10.15
0020193826 | SUPPORTO |  | 8.5
0020193829 | MANOPOLA (ROSSO, BLU) |  | 15.9
0020193831 | TUBO |  | 21.75
0020193833 | TUBO |  | 19.65
0020193835 | MANOPOLA (ROSSO, BLU) |  | 4.85
0020194062 | TUBO |  | 26.95
0020194063 | TUBO |  | 10.95
0020194068 | BOILER AD ACCUMULO |  | 132.1
0020194075 | SENSORE |  | 20.75
0020194595 | VITE (KIT) |  | 3.75
0020194596 | KIT DI CONVERSIONE, RACCOGLI CONDENSA |  | 165.85
0020194597 | KIT DI CONVERSIONE, RACCOGLI CONDENSA |  | 165.85
0020194598 | KIT DI CONVERSIONE, RACCOGLI CONDENSA |  | 165.85
0020194599 | RACCOGLI CONDENSA |  | 76.65
0020194600 | RACCOGLI CONDENSA |  | 82.25
0020194664 | ISOLANTE |  | 8.4
0020194665 | ISOLANTE |  | 8.4
0020194666 | ISOLANTE |  | 8.4
0020194667 | BOILER AD ACCUMULO,GLYCOLE |  | 21.1
0020195222 | CERNIERA |  | 7.4
0020195223 | PRESSOSTATO |  | 82
0020195224 | PANNELLO LATERALE |  | 176.35
0020195454 | VENTILATORE, PORTA BRUCIATORE |  | 275
0020195456 | VENTILATORE, PORTA BRUCIATORE |  | 275
0020195458 | VALVOLA CONTROLLO GAS (-5PA) |  | 229.6
0020195459 | GUARNIZIONE, PORTA BRUCIATORE |  | 29.75
0020195460 | SCAMBIATORE |  | 491.6
0020195462 | GUARNIZIONE |  | 3.75
0020195473 | VITE, (10 PZ.) |  | 4.05
0020195476 | GUARNIZIONE |  | 6.3
0020195477 | GUARNIZIONE |  | 4.05
0020195478 | SEPARATORE DI CONDENSA |  | 26.9
0020195479 | GUARNIZIONE, SEPARATORE DI CONDENSA |  | 20
0020195480 | TUBO ASPIRAZIONE ARIA |  | 12.6
0020195481 | ELETTRODO ACCENSIONE/RILEVAZIONE |  | 17.1
0020195482 | VITE, (10 PZ.) |  | 3.75
0020195483 | VITE, (10 PZ.) |  | 3.2
0020195487 | BRUCIATORE |  | 85.65
0020195488 | VITE, (10 PZ.) |  | 6.3
0020195489 | VITE, (10 PZ.) |  | 12.6
0020195490 | TAPPO (5 PZ.) |  | 4.85
0020195491 | GUARNIZIONE, ELETTRODO |  | 1.65
0020195503 | VITE, (10 PZ.) |  | 3.2
0020195504 | O-RING, (10 PZ.) |  | 5.6
0020195593 | VITE, (10 PZ.) |  | 3.75
0020195596 | SCHEDA ELETTRONICA | 0020250320
0020196194 | KIT DI TRASFORMAZIONE METANO PER GPL |  | 21.65
0020196195 | KIT DI TRASFORMAZIONE GPL PER METANO |  | 23.15
0020196196 | KIT DI TRASFORMAZIONE METANO PER GPL |  | 25
0020196197 | KIT DI TRASFORMAZIONE GPL PER METANO |  | 25
0020196198 | KIT DI TRASFORMAZIONE METANO PER GPL |  | 28.4
0020196199 | KIT DI TRASFORMAZIONE GPL PER METANO |  | 28.4
0020196299 | TUBO |  | 10.05
0020196303 | TUBO, KIT L=871+381 |  | 11.55
0020196304 | TUBO, KIT L=871+836 |  | 11.7
0020196305 | TUBO, KIT L=548+513 |  | 6.65
0020196308 | CHIUSURA (4 PZ.) |  | 18.8
0020196309 | ISOLANTE |  | 6.65
0020196310 | VASO D'ESPANSIONE 8L |  | 109.7
0020196311 | TUBO |  | 10.85
0020196312 | RACCORDO |  | 17.9
0020196478 | KIT DI TRASFORMAZIONE DA MTN A GPL |  | 28.15
0020196745 | KIT DI TRASFORMAZIONE DA MTN A GPL |  | 28.15
0020196746 | KIT DI TRASFORMAZIONE DA MTN A GPL |  | 28.15
0020196747 | KIT DI TRASFORMAZIONE DA GPL A MTN |  | 25.5
0020196748 | KIT DI TRASFORMAZIONE DA GPL A MTN |  | 25.5
0020196749 | KIT DI TRASFORMAZIONE DA GPL A MTN |  | 25.5
0020197026 | DADO M6 (10 PZ.) |  | 12.15
0020197027 | VENTILATORE |  | 451.1
0020197028 | VENTILATORE |  | 490.6
0020197029 | VENTILATORE |  | 672.85
0020197030 | TUBO ASPIRAZIONE ARIA |  | 64.75
0020197031 | TUBO ASPIRAZIONE ARIA |  | 74.1
0020197032 | GUARNIZIONE |  | 16.25
0020197033 | GUARNIZIONE |  | 14.75
0020197034 | GUARNIZIONE |  | 15.55
0020197035 | PORTA BRUCIATORE | 0020272048
0020197036 | PORTA BRUCIATORE | 0020272050
0020197037 | PORTA BRUCIATORE | 0020272052
0020197038 | SET DI GUARNIZIONI | 0020272054
0020197039 | SET DI GUARNIZIONI | 0020272056
0020197541 | CAVO |  | 4.5
0020198007 | CLIP (10 PZ.) |  | 5.6
0020198009 | RACCORDO, TUBO FLESSIBILE |  | 3.75
0020198010 | RACCORDO |  | 3.75
0020198222 | SENSORE |  | 12.15
0020198223 | RACCORDO A 'T' |  | 14.75
0020198224 | TUBO |  | 18.95
0020198225 | TUBO |  | 21.45
0020198226 | TUBO |  | 14.75
0020198227 | TUBO |  | 11.55
0020198228 | CAVO |  | 14.75
0020198229 | CABLAGGIO |  | 42.75
0020198230 | COPERCHIO |  | 15.1
0020198231 | CRUSCOTTO |  | 16.55
0020198232 | TUBO |  | 4.6
0020198233 | TUBO FLESSIBILE |  | 3.75
0020198234 | SENSORE |  | 53
0020198235 | TUBO |  | 23.8
0020198236 | TUBO |  | 22.3
0020198237 | TUBO |  | 14.25
0020198238 | COPERCHIO, SCATOLA DI ALLACCIAMENTO |  | 32.65
0020198239 | VITE, (10 PZ.) |  | 7.15
0020198240 | TARGHETTA, ECOCOMPACT |  | 8.1
0020198241 | TARGHETTA, AUROCOMPACT |  | 8.1
0020198242 | SENSORE |  | 19.85
0020198244 | ISOLANTE |  | 3.75
0020198245 | DADO |  | 3.75
0020198249 | BY-PASS |  | 4.6
0020198250 | TUBO |  | 14.75
0020198251 | TUBO |  | 17.9
0020198252 | PASSACAVO (10 PZ.) |  | 5.95
0020198256 | TUBO |  | 49.45
0020198257 | VITE, (10 PZ.) |  | 3.75
0020198381 | CABLAGGIO |  | 80.1
0020198382 | CABLAGGIO |  | 31.25
0020198383 | VITI (8 PZ.) |  | 69.05
0020198400 | TERMOMETRO |  | 10
0020198402 | TUBO |  | 11.95
0020198405 | VALVOLA |  | 64.2
0020198626 | KIT DI TRASFORMAZIONE PER 3B/P/ 3+ |  | 88.9
0020198627 | KIT DI TRASFORMAZIONE PER 3B/P/ 3+ |  | 90.25
0020198628 | KIT DI TRASFORMAZIONE PER 2HM/ 2E / 2E+ |  | 90.25
0020198629 | KIT DI TRASFORMAZIONE PER 3B/P/ 3+ |  | 74.3
0020198630 | KIT DI TRASFORMAZIONE PER 3B/P/ 3+ |  | 74.3
0020199069 | VALVOLA |  | 7.5
0020199071 | VALVOLA DI SICUREZZA |  | 20.6
0020199076 | RACCORDO, MANOMETRO |  | 12.15
0020199077 | MANOMETRO |  | 14.65
0020199078 | TUBO |  | 8
0020199080 | TUBO |  | 4.95
0020199083 | RUBINETTO DI MANUTENZIONE |  | 62.65
0020199084 | RUBINETTO DI MANUTENZIONE |  | 53.85
0020199086 | TUBO FLESSIBILE (2,5 M) |  | 6.9
0020199088 | VALVOLA |  | 6.9
0020199480 | RUBINETTO DI SCARICO |  | 8.65
0020199525 | BRUCIATORE |  | 41.7
0020199526 | BRUCIATORE |  | 48.55
0020199527 | BRUCIATORE |  | 49.75
0020199528 | RAMPA GAS |  | 22.3
0020199529 | RAMPA GAS |  | 24.8
0020199530 | RAMPA GAS |  | 27.65
0020199531 | VENTILATORE |  | 64.3
0020199532 | VENTILATORE |  | 64.3
0020199533 | VENTILATORE |  | 63.85
0020199534 | SCHEDA ELETTRONICA |  | 108.15
0020199535 | SCHEDA ELETTRONICA CON CASSA |  | 44.95
0020199884 | TUBO |  | 15
0020199906 | KIT DI TRASFORMAZIONE, H -> PB (30MBAR) |  | 51.4
0020199909 | KIT DI TRASFORMAZIONE, PB-> M |  | 16.8
0020200688 | CABLAGGIO DI ALIMENTAZIONE |  | 9.95
0020200691 | TUBO DEL GAS |  | 15.75
0020200693 | MANTELLO |  | 89.7
0020200695 | COPERCHIO |  | 64.3
0020200696 | MANTELLO |  | 48.8
0020200700 | SUPPORTO |  | 8.5
0020200703 | DISTANZIALE |  | 3.75
0020200704 | TUBO DEL GAS |  | 21.45
0020200707 | TUBO DEL GAS |  | 15.1
0020200714 | CABLAGGIO |  | 44.6
0020200720 | SENSORE | 0020265144
0020200721 | SENSORE |  | 11.85
0020200723 | VALVOLA GAS |  | 86.55
0020202409 | KIT DI TRASFORMAZIONE, PB->H (13/20MBAR) |  | 38.05
0020202559 | SCHEDA ELETTRONICA |  | 220.65
0020202560 | DISPLAY PLUS |  | 44.6
0020202561 | DISPLAY PRO |  | 44.6
0020203981 | POMPA |  | 220.35
0020204470 | RONDELLA |  | 4.75
0020204557 | GUARNIZIONE (10 PZ.) |  | 5.35
0020204802 | ISOLANTE |  | 9.85
0020204803 | ISOLANTE |  | 9.85
0020204804 | TUBO |  | 13.65
0020204805 | TUBO |  | 11.45
0020204806 | TUBO |  | 19.1
0020204807 | TUBO |  | 12.25
0020204808 | TUBO |  | 9.85
0020204809 | POMPA |  | 224.75
0020204817 | TUBO |  | 14.35
0020206046 | CAPPA FUMI |  | 28.6
0020206047 | CAPPA FUMI |  | 33.05
0020206049 | SUPPORTO (2 PZ.) |  | 8.9
0020206050 | VITE (10 PZ.) |  | 4.85
0020206051 | SCAMBIATORE |  | 110.2
0020206052 | SCAMBIATORE |  | 110.55
0020206053 | SCAMBIATORE |  | 122.85
0020206059 | TUBO |  | 10.5
0020206060 | GUARNIZIONE (10 PZ.) |  | 5.4
0020206061 | MANTELLO |  | 33.05
0020206062 | MANTELLO |  | 37.3
0020206063 | MANTELLO |  | 33.05
0020206064 | MANTELLO |  | 37.3
0020206066 | ADATTATORE, PANNELLO FRONTALE |  | 5.95
0020206067 | ADATTATORE |  | 9.95
0020206068 | ADATTATORE |  | 9.95
0020206069 | ADATTATORE |  | 5.95
0020206070 | ADATTATORE |  | 5.95
0020206071 | MANOPOLA |  | 8.9
0020206072 | COPERCHIO |  | 10.95
0020206073 | COPERCHIO |  | 7.6
0020206074 | BRUCIATORE |  | 41.1
0020206075 | BRUCIATORE |  | 59.7
0020206076 | RAMPA GAS |  | 15.9
0020206077 | RAMPA GAS |  | 15.9
0020206079 | UGELLO, 0,25 (10 PZ.) |  | 21.75
0020206080 | ACCENDITORE PIEZOELETTRICO |  | 9.45
0020206081 | ACCENDITORE |  | 9.45
0020206082 | TUBO DEL GAS |  | 23.9
0020206083 | TUBO DEL GAS |  | 23.9
0020206084 | ELETTRODO ACCENSIONE/RILEVAZIONE |  | 10.5
0020206085 | PONTE ELETTRICO |  | 4.85
0020206086 | SENSORE CON CAVO |  | 10.5
0020206087 | SENSORE CON CAVO |  | 7.1
0020206089 | SENSORE CON CAVO |  | 10.5
0020206093 | CLIP (10 PZ.) |  | 6.55
0020206094 | CABLAGGIO |  | 4.85
0020206095 | CABLAGGIO |  | 4.85
0020206096 | CONTENITORE DI BATTERIA |  | 5.95
0020206097 | VALVOLA, SERVO, NG |  | 35.35
0020206098 | VALVOLA, SERVO, B |  | 35.35
0020206100 | VITE (10 PZ.) |  | 5.4
0020206101 | INTERUTTORE |  | 9.45
0020206102 | VALVOLA CONTROLLO GAS, 2H-2L |  | 62.8
0020206106 | VALVOLA CONTROLLO GAS, 3+ |  | 62.8
0020206107 | VALVOLA CONTROLLO GAS, 2H-2L |  | 79.65
0020206110 | VALVOLA CONTROLLO GAS, 3+ |  | 79.65
0020206113 | VALVOLA CONTROLLO GAS, 2H-2L |  | 62.8
0020206117 | VALVOLA CONTROLLO GAS, 2H-2L |  | 79.65
0020206120 | VALVOLA CONTROLLO GAS, 3+ |  | 79.65
0020206122 | VITE (10 PZ.) |  | 5.4
0020206123 | GUARNIZIONE (10 PZ.) |  | 6.15
0020206124 | VALVOLA MANCANZA D'ACQUA, 2H-2L |  | 9.45
0020206128 | VALVOLA MANCANZA D'ACQUA, 3+ |  | 9.45
0020206129 | VALVOLA MANCANZA D'ACQUA, 3P |  | 13.05
0020206130 | VALVOLA MANCANZA D'ACQUA, 2H-2L |  | 9.45
0020206132 | VALVOLA MANCANZA D'ACQUA, 3+ |  | 9.45
0020206135 | GUARNIZIONE (10 PZ.) |  | 19.65
0020206136 | GUARNIZIONE |  | 4.85
0020206137 | VITE (10 PZ.) |  | 5.4
0020206138 | FILTRO |  | 4.85
0020206139 | GUARNIZIONE (10 PZ.) |  | 7.1
0020206140 | GRUPPO ACQUA |  | 59.7
0020206141 | GRUPPO ACQUA |  | 59.7
0020206142 | GRUPPO ACQUA |  | 59.7
0020206143 | GRUPPO ACQUA |  | 59.7
0020206144 | REGOLATORE DI PORTATA |  | 14
0020206145 | REGOLATORE DI PORTATA |  | 9.95
0020206146 | TUBO VENTURI |  | 8.9
0020206147 | TUBO VENTURI |  | 8.1
0020206148 | REGOLATORE ACQUA |  | 9.45
0020206149 | SCATOLA DI ALLACCIAMENTO |  | 35.35
0020206151 | VALVOLA DI INTERCETTAZIONE |  | 10.95
0020206152 | TUBO |  | 8.1
0020206153 | TUBO |  | 7.6
0020206154 | TUBO |  | 9.45
0020206155 | NIPLES |  | 7.1
0020206159 | COPERCHIO (2 PZ.) |  | 3.8
0020206161 | TUBO DEL GAS |  | 9.45
0020206176 | RAMPA GAS |  | 15.9
0020206177 | RAMPA GAS |  | 15.9
0020207150 | CABLAGGIO |  | 41.55
0020207152 | VITE, (10 PZ.) |  | 3.75
0020209346 | ROSETTA INTERNA (100-165) |  | 3.4
0020209347 | FASCETTA, DN 100 X 48 |  | 6.55
0020209348 | GUARNIZIONE A 'C', SILICONE (DN 60) |  | 3.75
0020209504 | VITE, (10 PZ.) |  | 3.75
0020209505 | SENSORE |  | 112
0020209506 | SCAMBIATORE |  | 497.8
0020209507 | SCAMBIATORE |  | 578.75
0020209508 | SCAMBIATORE |  | 649.4
0020209512 | VENTILATORE |  | 218.2
0020209513 | VALVOLA CONTROLLO GAS |  | 188.1
0020209514 | VALVOLA CONTROLLO GAS |  | 188.1
0020209515 | TUBO DEL GAS, FLESSIBILE |  | 28.05
0020209516 | TUBO DEL GAS, FLESSIBILE |  | 37.6
0020209519 | TUBO ASPIRAZIONE ARIA |  | 50.7
0020209520 | TUBO ASPIRAZIONE ARIA |  | 47.55
0020209521 | RIVESTIMENTO, FRONTALE (EXCLUSIVE) |  | 171.55
0020209522 | RIVESTIMENTO, FRONTALE (EXCLUSIVE) |  | 218.2
0020209523 | MANOPOLA |  | 218.2
0020209524 | POMPA |  | 349
0020209526 | BRUCIATORE |  | 68.4
0020209532 | CABLAGGIO |  | 41.2
0020209541 | SUPPORTO, VR900 (CON ALIMENT. ELETTRICA) |  | 164.2
0020209542 | CAVO, VR900 (EBUS) |  | 37.6
0020209544 | SCAMBIATORE |  | 435.85
0020209546 | SCAMBIATORE |  | 489.7
0020209948 | CABLAGGIO, RESET (SENZA LIMITATORE) |  | 9.45
0020209949 | CABLAGGIO, RESET (SENZA LIMITATORE) |  | 7.3
0020210117 | TAPPO |  | 3.75
0020210118 | COPERCHIO |  | 6.9
0020210119 | SUPPORTO |  | 20.1
0020210120 | TARGHETTA, NON STAMPATA |  | 3.75
0020210200 | CABLAGGIO, CON RESISTENZA DI CODIFICA |  | 29.55
0020210202 | CABLAGGIO, CON RESISTENZA DI CODIFICA |  | 29.55
0020210204 | CABLAGGIO, CON RESISTENZA DI CODIFICA |  | 29.55
0020210208 | CABLAGGIO, CON RESISTENZA DI CODIFICA |  | 16.55
0020210266 | ELETTRODO RILEVAZIONE 49MM |  | 16.8
0020210267 | SCAMBIATORE |  | 331.3
0020210268 | SCAMBIATORE |  | 382.95
0020210272 | PANNELLO FRONTALE | 0020235182
0020210273 | PANNELLO FRONTALE | 0020235182
0020210274 | GUARNIZIONE |  | 23.15
0020210275 | GUARNIZIONE | 0020266252
0020210285 | RACCORDO |  | 38.05
0020210287 | GUARNIZIONE |  | 10.15
0020210292 | SUPPORTO |  | 5.3
0020210464 | SCAMBIATORE |  | 545
0020210618 | PRESA |  | 6.15
0020210620 | CIRCUITO STAMPATO, OMU |  | 252.85
0020210623 | PANNELLO FRONTALE |  | 180.95
0020210653 | CABLAGGIO |  | 14.1
0020210654 | CABLAGGIO |  | 19.85
0020210666 | COMPRESSORE |  | 2181.9
0020210670 | SCHEDA ELETTRONICA, ICL 400V |  | 649.7
0020210671 | SCHEDA ELETTRONICA, ICL 230V |  | 649.4
0020210674 | POMPA |  | 382
0020210676 | DISPLAY |  | 58.8
0020210679 | PANNELLO LATERALE |  | 295.55
0020210682 | SENSORE |  | 25
0020210685 | INTERUTTORE |  | 49.05
0020210690 | SCAMBIATORE |  | 152.6
0020210691 | SCAMBIATORE |  | 834.3
0020210693 | RESISTENZA ELETTRICA |  | 405.4
0020210696 | INTERUTTORE |  | 49.05
0020210697 | SENSORE |  | 80.2
0020210698 | SENSORE |  | 81.45
0020211033 | SUPPORTO, TELAIO, PEZZI ACCESSORI |  | 54.45
0020211085 | GUARNIZIONE |  | 4.75
0020211098 | VITE, (10 PZ.) |  | 4.95
0020211099 | VALVOLA GAS |  | 49.35
0020211453 | POMPA |  | 546.4
0020211454 | POMPA |  | 595.75
0020211670 | COMANDO A DISTANZA |  | 80.1
0020211854 | ADATTATORE |  | 6.15
0020211892 | VENTILATORE | 0020280042
0020211893 | VENTILATORE | 0020280043
0020211894 | VENTILATORE | 0020280044
0020211895 | BRUCIATORE |  | 69.25
0020211896 | BRUCIATORE |  | 74.3
0020211897 | BRUCIATORE |  | 80.3
0020211898 | ELETTRODO ACCENSIONE | 0020267619
0020211899 | ACCENDITORE | 0010027066
0020211900 | SCAMBIATORE |  | 331.3
0020211901 | RACCOGLI CONDENSA |  | 41.55
0020211902 | RACCOGLI CONDENSA |  | 41.55
0020211903 | RACCOGLI CONDENSA |  | 41.55
0020211905 | PRESSOSTATO |  | 28.4
0020211906 | TUBO FLESSIBILE |  | 3.75
0020211907 | RACCORDO |  | 28.4
0020211908 | INTERUTTORE |  | 5.3
0020211909 | SENSORE |  | 5.3
0020211910 | COPERCHIO |  | 34.7
0020211911 | SCATOLA DI ALLACCIAMENTO | 0020235181
0020211912 | RONDELLA, (5 PZ.) |  | 3.75
0020211913 | CAVO |  | 14.35
0020211915 | CABLAGGIO |  | 20.1
0020211916 | TUBO CORRUGATO |  | 16.8
0020211917 | ADATTATORE |  | 10.15
0020211922 | RACCORDO |  | 15.1
0020211923 | RACCORDO |  | 8.5
0020211925 | SCHEDA ELETTRONICA | 0020249147
0020211926 | VITE, (10 PZ.) |  | 3.75
0020211927 | CABLAGGIO |  | 11.7
0020211930 | RACCORDO |  | 31.55
0020211941 | CABLAGGIO |  | 20.1
0020211942 | SCAMBIATORE SECONDARIO |  | 95.7
0020211943 | TUBO, FLUSSOMETRO |  | 41.55
0020211944 | TUBO, POMPA-SHE |  | 10.15
0020211945 | TURBINA, FLUSSOMETRO |  | 31.55
0020213139 | MOTORE POMPA |  | 288.4
0020213141 | CRUSCOTTO, POMPA R-DIN |  | 64.3
0020213142 | VALVOLA SFOGO ARIA AUTOMATICA |  | 16.8
0020213143 | RUBINETTO DI SCARICO R-DIN |  | 9.45
0020213144 | VITE, POMPA (X4) |  | 3.75
0020213145 | GRUPPO IDRAULICO |  | 20.1
0020213146 | VALVOLA TRE VIE |  | 39.55
0020213147 | O-RING, (10 PZ) |  | 3.75
0020213148 | VITE, (10 PZ) |  | 3.75
0020213149 | TUBO |  | 25
0020213151 | O-RING, (10 PZ) |  | 8.5
0020213152 | GRUPPO IDRAULICO, R-DIN PRESA |  | 41.55
0020213153 | TUBO |  | 16.8
0020213154 | O-RING, (10 PZ) |  | 3.75
0020213155 | TUBO |  | 16.8
0020213156 | SUPPORTO |  | 4.5
0020213157 | DADO, (3PZ.) |  | 3.75
0020213158 | VITE, (10 PZ) |  | 3.75
0020213159 | SUPPORTO |  | 7
0020213160 | O-RING, (10 PZ.) |  | 7
0020213161 | RACCORDO G3/4, OTTONE, HW |  | 7
0020213162 | RACCORDO G3/4 |  | 7
0020213163 | VITE, (10 PZ) |  | 3.75
0020213165 | PANNELLO FRONTALE, PARTE SUPERIORE |  | 64.3
0020213166 | CAVO, POMPA |  | 8.5
0020213167 | POMPA |  | 196.7
0020213174 | MANOPOLA |  | 3.75
0020213175 | CABLAGGIO |  | 18.3
0020213894 | TAPPO |  | 3.75
0020213895 | MANTELLO |  | 220.75
0020213896 | PANNELLO, CAMERA DI COMBUSTIONE |  | 74.3
0020213897 | PANNELLO DI COMANDO, PARTE DECORATIVA |  | 34.7
0020213898 | PANNELLO LATERALE |  | 64.3
0020213899 | PANNELLO FRONTALE |  | 123.5
0020213900 | PRESSOSTATO |  | 21.65
0020213901 | PANNELLO DI COMANDO |  | 31.55
0020213902 | SCATOLA DI ALLACCIAMENTO, PANNELLO POST. |  | 28.4
0020213903 | DISPLAY |  | 51.4
0020213908 | CABLAGGIO |  | 23.15
0020213909 | CABLAGGIO |  | 6.05
0020213910 | FLANGIA DEL BRUCIATORE |  | 148.15
0020213911 | BRUCIATORE |  | 34.7
0020213912 | ELETTRODO |  | 21.65
0020213913 | VENTILATORE |  | 205.25
0020213914 | VALVOLA CONTROLLO GAS |  | 148.15
0020213915 | ACCENDITORE |  | 14.35
0020213916 | TUBO ASPIRAZIONE ARIA |  | 23.15
0020213936 | SUPPORTO |  | 4.7
0020213937 | LIMITATORE DI ACQUA, 8L |  | 3.75
0020213938 | VASO D'ESPANSIONE |  | 75.2
0020213939 | TUBO FLESSIBILE |  | 3.75
0020213940 | FASCETTA DI FISSAGGIO |  | 8.5
0020213952 | COPERCHIO |  | 305.6
0020213953 | MANTELLO |  | 41.55
0020213954 | DISPLAY |  | 256.05
0020213955 | MANTELLO |  | 64.2
0020213956 | MANTELLO |  | 115.9
0020213957 | COPERCHIO |  | 551.75
0020213958 | RONDELLA, (10 PZ.) |  | 130.8
0020213959 | VITE, (10 PZ.) |  | 140.55
0020213960 | MANOPOLA |  | 8.5
0020214261 | CABLAGGIO |  | 5.3
0020214416 | COPERCHIO |  | 71.6
0020214576 | TUBO |  | 9.45
0020214885 | VALVOLA DI RITEGNO |  | 3.75
0020214887 | BULLONE |  | 15.75
0020214889 | FRONTALINO |  | 64.3
0020215122 | SIFONE |  | 14.35
0020215124 | TUBO |  | 18.3
0020215125 | TUBO |  | 9.45
0020215126 | TUBO |  | 11.7
0020215127 | RUBINETTO DI SCARICO, AUTOMATICO | 0010037129
0020215128 | RACCORDO |  | 21.65
0020215129 | TUBO FLESSIBILE |  | 4.5
0020215130 | RUBINETTO DI SCARICO |  | 3.75
0020215131 | GUARNIZIONE |  | 3.75
0020215133 | GUARNIZIONE, (10 PZ.) |  | 5.3
0020215134 | SUPPORTO, BALCONY |  | 6.05
0020216291 | CABLAGGIO, 24V |  | 142.7
0020216296 | CRUSCOTTO ANTERIORE (PLUS) |  | 51.25
0020216300 | CRUSCOTTO ANTERIORE (PRO) |  | 47.95
0020216303 | COPERCHIO |  | 15.75
0020216847 | VENTILATORE |  | 189.7
0020216940 | COPERCHIO |  | 21.35
0020216941 | FUSIBILE, (5 PZ.) |  | 4.25
0020216966 | CAPPA FUMI |  | 59.5
0020216968 | CAPPA FUMI |  | 44.6
0020216971 | VITERIA DI COMPRESSIONE |  | 9.45
0020216972 | SPORTELLO (KIT) |  | 9.45
0020216974 | ISOLANTE |  | 7.75
0020216996 | ISOLANTE |  | 7.75
0020216997 | DISTANZIALE |  | 4.5
0020217454 | GUARNIZIONE |  | 3.75
0020217545 | RUBINETTO DI RIEMPIMENTO |  | 18.3
0020217547 | RACCORDO A COMPRESSIONE, 1/2G (10 PZ.) |  | 14.35
0020217548 | RACCORDO A COMPRESSIONE, 3/4G (2 PZ.) |  | 6.05
0020217549 | RUBINETTO DI MANUTENZIONE |  | 12.55
0020218150 | MOTORE |  | 100.45
0020218152 | RESISTENZE ANTIGELO | 0010038069
0020218154 | TUBO |  | 21.65
0020218158 | PIEDE |  | 3.75
0020218159 | CAVO C1C2 |  | 20.1
0020218161 | PIEDE |  | 21.65
0020218163 | MANTELLO |  | 255.9
0020218165 | BULLONE |  | 3.75
0020218167 | COPERCHIO |  | 4.5
0020218181 | TUBO |  | 7.1
0020218182 | TERMOSTATO DI SICUREZZA |  | 8.5
0020218184 | TUBO |  | 10.15
0020218185 | COPERCHIO |  | 80.3
0020218187 | TUBO |  | 4.5
0020218189 | TUBO |  | 38.05
0020218191 | TUBO |  | 38.05
0020218193 | SUPPORTO |  | 8.5
0020218195 | RACCORDO A 'T' |  | 54.45
0020218204 | ISOLANTE |  | 165.05
0020218206 | VITE |  | 3.75
0020218208 | ANODO |  | 59.5
0020218212 | SCHEDA ELETTRONICA |  | 271.45
0020218214 | CRUSCOTTO |  | 44.75
0020218216 | TELAIO |  | 80.3
0020218219 | SUPPORTO |  | 7.75
0020218221 | CLIP |  | 3.75
0020218223 | DISPLAY |  | 108.15
0020218225 | ADATTATORE |  | 12.55
0020218227 | ADATTATORE |  | 15.1
0020218229 | RACCORDO A 'T' |  | 34.7
0020218231 | CABLAGGIO |  | 25
0020218233 | CABLAGGIO, DRAINBACK |  | 34.3
0020218237 | CRUSCOTTO |  | 38.05
0020218239 | ADATTATORE |  | 21.65
0020218242 | POMPA |  | 289
0020218244 | CAVO |  | 18.2
0020218247 | SET DI GUARNIZIONI |  | 35.75
0020218787 | TUBO DEL GAS (INFERIORE) |  | 28.05
0020218790 | VITE, (10 PZ.) |  | 5.05
0020218791 | TUBO DEL GAS (INFERIORE) |  | 37.6
0020218793 | GUARNIZIONE |  | 3.75
0020218794 | CAVO, POMPA (ALIMENTAZIONE ELETTRICA) |  | 10.95
0020219860 | COPERCHIO |  | 65.75
0020220461 | BRUCIATORE |  | 69.25
0020220463 | BRUCIATORE |  | 80.3
0020220464 | PRESSOSTATO |  | 28.4
0020220503 | CABLAGGIO |  | 20.1
0020220504 | CABLAGGIO |  | 28.4
0020220505 | POMPA |  | 271.15
0020221010 | CABLAGGIO, RESISTENZA ELETTRICA |  | 38.05
0020221011 | RUBINETTO DI MANUTENZIONE |  | 15.1
0020221036 | TUBO |  | 7.75
0020221037 | CABLAGGIO |  | 3.75
0020221038 | TUBO |  | 28.4
0020221039 | GUARNIZIONE, (10 PZ.) |  | 3.75
0020221040 | GUARNIZIONE, (10 PZ.) |  | 3.75
0020221086 | VALVOLA DI RITEGNO |  | 14.35
0020221608 | CONDENSATORE |  | 35.7
0020221616 | POMPA | 0020176087
0020221617 | POMPA |  | 351.75
0020221618 | CAVO, POMPA |  | 16.8
0020221619 | CABLAGGIO, PRO |  | 27.1
0020221827 | PRE-UGELLO |  | 4.5
0020222161 | GUARNIZIONE A 'C' (DN 110) |  | 11.55
0020222165 | ATTUATORE (VC4012) |  | 141.85
0020222694 | SCHEDA ELETTRONICA, HMU | 0020243907
0020222853 | VALVOLA |  | 10.05
0020222868 | PANNELLO FRONTALE |  | 182.4
0020222890 | POMPA |  | 545.9
0020222905 | EVAPORATORE |  | 1018.7
0020222908 | POMPA |  | 416.6
0020222909 | POMPA |  | 727.7
0020222910 | POMPA |  | 1017.7
0020223029 | BRUCIATORE |  | 51.1
0020223030 | BRUCIATORE |  | 60.35
0020223031 | CABLAGGIO |  | 22.8
0020223032 | TUBO DI ASPIRAZIONE ARIA |  | 34.2
0020223033 | TUBO DI ASPIRAZIONE ARIA |  | 28.05
0020223035 | DIAFRAMMA 28MM |  | 22.8
0020223036 | COPERCHIO |  | 50.7
0020223038 | SPORTELLO, PROTEZIONE RITORNO FUMI |  | 15.65
0020223389 | SUPPORTO, GRUPPO ALIMENTAZIONE (KIT) |  | 74.1
0020223552 | CONDENSATORE 80UF |  | 40.3
0020227840 | COPERCHIO |  | 61.9
0020227991 | POMPA |  | 319.65
0020228100 | UGELLO (10 PZ.) |  | 6.9
0020228101 | UGELLO (10) |  | 7
0020228102 | UGELLO (10) |  | 7
0020228103 | FASCETTA |  | 12.55
0020228104 | BOCCOLA (10) |  | 5.3
0020228304 | VENTILATORE |  | 235.95
0020228309 | GUARNIZIONE |  | 6.35
0020228312 | GUARNIZIONE PORTA BRUCIATORE |  | 13.8
0020228315 | RAMPA GAS |  | 40.2
0020229661 | CAVO, CAVO DI ALLACCIAMENTO |  | 23.4
0020229663 | GUARNIZIONE |  | 3.75
0020229664 | KIT DI RACCORDO, GUIDA |  | 20.3
0020231069 | DISPLAY |  | 85.9
0020231117 | CABLAGGIO |  | 4.6
0020231126 | LIMITATORE DI ACQUA, 10L/MIN (10 PZ.) |  | 28.5
0020231139 | SCAMBIATORE SECONDARIO |  | 85.65
0020231141 | MOTORE POMPA |  | 288.85
0020231145 | CABLAGGIO |  | 9.95
0020231147 | CRUSCOTTO, POMPA |  | 79.4
0020231148 | VITE, POMPA (10 PZ.) |  | 5.95
0020231153 | KIT DI RACCORDO |  | 89.25
0020231155 | RESISTENZA ELETTRICA |  | 1175.7
0020231180 | GUARNIZIONE A 'C' |  | 3.2
0020231183 | SUPPORTO |  | 17.1
0020231193 | SIFONE |  | 23.8
0020231194 | CABLAGGIO |  | 18.65
0020231195 | O-RING |  | 10.95
0020231196 | RUBINETTO DI MANUTENZIONE |  | 42.2
0020231197 | VALVOLA (IDRAULICA) |  | 179.1
0020231360 | SCHEDA ELETTRONICA |  | 188.1
0020231438 | FASCETTA DN 100 (KIT 30, 40 MM) |  | 13.85
0020231970 | TUBO DEL GAS, KIT (SUPERIORE + INFERIORE |  | 37.2
0020231972 | POMPA |  | 354.05
0020231973 | CAVO, POMPA WILO |  | 14.65
0020232006 | FONDO |  | 42.2
0020232007 | ISOLANTE |  | 50.7
0020232008 | PIEDE, SUPPORTO |  | 10.85
0020232009 | BARRA |  | 14.85
0020232010 | ISOLANTE |  | 22.8
0020232011 | ISOLANTE |  | 28.05
0020232012 | ISOLANTE |  | 37.6
0020232013 | RACCOGLI CONDENSA |  | 203
0020232014 | GUARNIZIONE (KIT) |  | 31.15
0020232015 | RACCOGLI CONDENSA |  | 252.75
0020232016 | CURVA COASSIALE |  | 44.2
0020232017 | GUARNIZIONE, (5 PZ.) |  | 34.2
0020232018 | RACCORDO |  | 6.8
0020232019 | SIFONE |  | 24.8
0020232020 | SUPPORTO |  | 12.45
0020232021 | TUBO SCARICO FUMI |  | 58.8
0020232022 | SUPPORTO |  | 8.4
0020232023 | TUBO FLESSIBILE |  | 9.15
0020232024 | PRESSOSTATO |  | 68.5
0020232025 | TUBO FLESSIBILE |  | 5.05
0020232026 | SUPPORTO |  | 10.85
0020232027 | FLANGIA DEL BRUCIATORE |  | 85.9
0020232028 | CORDA |  | 24.8
0020232029 | ISOLANTE |  | 20.4
0020232030 | GUARNIZIONE, (5 PZ.) |  | 8.4
0020232031 | ELETTRODO RILEVAZIONE |  | 22.8
0020232032 | VITE, (10 PZ.) |  | 3.75
0020232033 | VENTILATORE |  | 146
0020232034 | VALVOLA CONTROLLO GAS |  | 146
0020232035 | ADATTATORE |  | 12.45
0020232036 | RACCORDO |  | 3.75
0020232037 | VALVOLA CONTROLLO GAS |  | 285.85
0020232039 | TUBO DEL GAS |  | 41.2
0020232040 | RACCORDO |  | 15.65
0020232041 | TUBO FLESSIBILE |  | 3.75
0020232042 | TUBO FLESSIBILE |  | 31.15
0020232043 | TUBO FLESSIBILE |  | 37.6
0020232044 | FASCETTA (2 PZ.) |  | 5.05
0020232045 | SILENZIATORE |  | 31.15
0020232046 | SILENZIATORE |  | 31.15
0020232047 | CRUSCOTTO |  | 50.7
0020232048 | CABLAGGIO | 0010034035
0020232051 | PANNELLO LATERALE |  | 124.75
0020232052 | CLIP, (10 PZ.) |  | 6.55
0020232053 | SUPPORTO |  | 24.8
0020232054 | PERNO (10 PZ.) |  | 10.6
0020232055 | PANNELLO FRONTALE |  | 117.2
0020232056 | COPERCHIO |  | 102.05
0020232057 | SUPPORTO |  | 34.2
0020232058 | SUPPORTO |  | 18.2
0020232059 | SUPPORTO |  | 18.2
0020232060 | FASCETTA DI FISSAGGIO |  | 10.05
0020232061 | COPERCHIO |  | 24.8
0020232065 | KIT DI TRASFORMAZIONE PER H/P |  | 6.8
0020232107 | VALVOLA CONTROLLO GAS, (-5 PA) (4,8MM) |  | 229.6
0020233483 | SCHEDA ELETTRONICA |  | 381.1
0020233485 | PONTE ELETTRICO |  | 6.65
0020233502 | POMPA | 8000011227
0020233503 | SCAMBIATORE |  | 820.05
0020233510 | CABLAGGIO |  | 33.55
0020233511 | CABLAGGIO |  | 33.55
0020233609 | TARGHETTA |  | 2.85
0020233610 | DADO, M10 (10 PZ.) |  | 26.9
0020233613 | SCHEDA ELETTRONICA |  | 292.2
0020233614 | DISPLAY |  | 56.4
0020233615 | CABLAGGIO |  | 6.65
0020233618 | CABLAGGIO |  | 22.4
0020233619 | CABLAGGIO, 24V |  | 20.75
0020233620 | TUBO |  | 60.9
0020233621 | TUBO |  | 60.9
0020233622 | TUBO, VASO D'ESPANSIONE |  | 18.65
0020233623 | VALVOLA DI ESPANSIONE |  | 578.5
0020233624 | CABLAGGIO, 400V |  | 30.15
0020233625 | CABLAGGIO, 230V |  | 39.95
0020233637 | ISOLANTE |  | 6.3
0020233638 | VITE, (10 PZ.) |  | 7
0020233647 | POMPA, RS 15/7 RKA-F14 130 |  | 332.6
0020233648 | ISOLANTE |  | 8.65
0020233649 | RACCORDO |  | 8
0020233650 | BOILER AD ACCUMULO, 200L |  | 1329.3
0020233654 | RACCORDO A 'T' |  | 26.9
0020233655 | TUBO |  | 85.65
0020233656 | RACCORDO |  | 17.1
0020233657 | TAPPO |  | 12.6
0020233658 | MANOMETRO |  | 57.9
0020233659 | CURVA |  | 22.15
0020233660 | TUBO |  | 42.2
0020233664 | CABLAGGIO, 230V |  | 45.85
0020233668 | VASO D'ESPANSIONE 2 LITRI |  | 85.85
0020233687 | CABLAGGIO, COMPRESSORE 8KW |  | 66.1
0020233737 | BOILER AD ACCUMULO, ZEOLITH |  | 19250.55
0020233810 | SCHEDA ELETTRONICA, HMU OUTDOOR |  | 197.2
0020233811 | SCHEDA ELETTRONICA, HMU INDOOR |  | 183.1
0020233812 | SCHEDA ELETTRONICA, BUH BOARD |  | 231.95
0020233813 | SCHEDA ELETTRONICA, INSTALLER BOARD 1PH |  | 160
0020233814 | SCHEDA ELETTRONICA |  | 183.1
0020233883 | VALVOLA, GAS R1/2 X 15 |  | 22.2
0020233884 | RIVESTIMENTO, FRONTALE (EXCLUSIVE) |  | 184.75
0020233886 | COLPO D'ARIETE |  | 155.9
0020233888 | TUBO |  | 31.55
0020233889 | TUBO |  | 39.6
0020233890 | TUBO |  | 23
0020233891 | TUBO |  | 16.8
0020233894 | TUBO |  | 14.25
0020233895 | CLIP, (10 PZ.) |  | 38.15
0020233896 | CABLAGGIO |  | 46.6
0020234076 | KIT DI TRASFORMAZIONE PER P |  | 114.3
0020234077 | KIT DI TRASFORMAZIONE PER P |  | 129.5
0020234134 | CAVO, POMPA (ALIMENTAZIONE ELETTRICA) |  | 13.55
0020234139 | SCHEDA ELETTRONICA |  | 269.25
0020234140 | POMPA |  | 348.15
0020234143 | DISTRIBUTORE |  | 9
0020234389 | POMPA, AD ALTA EFFICIENZA |  | 610.05
0020234404 | KIT DI TRASFORMAZIONE PER H |  | 114.3
0020234405 | KIT DI TRASFORMAZIONE PER H |  | 218.2
0020234708 | VALVOLA CONTROLLO GAS |  | 164.05
0020234709 | VALVOLA CONTROLLO GAS |  | 164.05
0020235180 | COPERCHIO |  | 37.75
0020235181 | SCATOLA DI ALLACCIAMENTO | 0020249148
0020235182 | PANNELLO FRONTALE |  | 47.35
0020235863 | KIT DI TRASFORMAZIONE METANO PER G230 |  | 37.75
0020235950 | VITE, (10 PZ.) |  | 4.25
0020237160 | 6 QUICK TEST X100 |  | 21.35
0020237161 | 270 QUICK TEST X100 |  | 860.6
0020237428 | ELETTRODO RILEVAZIONE 28MM |  | 10.95
0020237676 | VASO D'ESPANSIONE |  | 98.55
0020237686 | RUBINETTO DI MANUTENZIONE |  | 42.2
0020237688 | TARGHETTA |  | 5.6
0020238986 | SCAMBIATORE |  | 68.65
0020239372 | SCHEDA ELETTRONICA | 0020250320
0020240063 | CAVO, 2M |  | 20.4
0020240262 | CABLAGGIO |  | 51.25
0020240263 | SIFONE |  | 31.8
0020240265 | SUPPORTO |  | 10.4
0020240266 | VALVOLA CONTROLLO GAS |  | 143.9
0020240267 | VALVOLA CONTROLLO GAS |  | 139.45
0020240268 | TUBO DEL GAS |  | 37.75
0020240270 | PANNELLO FRONTALE |  | 76.85
0020240271 | SET DI GUARNIZIONI |  | 23
0020240272 | PANNELLO LATERALE |  | 36.5
0020240273 | SET DI GUARNIZIONI |  | 7.6
0020240274 | BY-PASS |  | 5.6
0020240275 | BY-PASS |  | 5.6
0020240276 | DISTANZIALE, (2 PZ.) |  | 5.6
0020240277 | VITE, (10 PZ.) |  | 5.6
0020240278 | TUBO, VASO D'ESPANSIONE |  | 15
0020240279 | TUBO |  | 51.25
0020240280 | TUBO |  | 34.45
0020240282 | VALVOLA |  | 28.5
0020240283 | SCATOLA DI ALLACCIAMENTO, DAVANTI |  | 25
0020240285 | CAVO |  | 7.6
0020240286 | DISTANZIALE, (2 PZ.) |  | 5.6
0020240341 | POMPA AD ALTA EFFICIENZA |  | 459.2
0020241006 | REGOLATORE, VRC 700 |  | 165.05
0020241220 | ELECTRONICA DI CONTROLLO, 5KW |  | 1431.15
0020241221 | ELETTRONICA DI CONTROLLO, 8KW |  | 1501.7
0020241227 | CABLAGGIO, 230V EBOX |  | 30.15
0020241228 | CABLAGGIO, ALIMENTAZIONE INVERTER |  | 42.75
0020241229 | SCHEDA ELETTRONICA, INSTALLATORE |  | 139.4
0020241251 | CAVO DI MESSA A TERRA |  | 27.25
0020241252 | ELECTRONICA, KIT MANUTENZIONE 55-2 |  | 1723
0020241253 | ELECTRONICA, KIT MANUTENZIONE 85-2 |  | 1920.35
0020241657 | KIT DI TRASFORMAZIONE, PER P-/M-/H-GAS |  | 14.35
0020242592 | PRESA, CODIFICA (P) |  | 6.65
0020242593 | PRESA, CODIFICA (E) |  | 6.65
0020242734 | COPERCHIO ESTERNO |  | 37.15
0020242735 | TELAIO |  | 38.15
0020242736 | VENTILATORE |  | 534.15
0020242737 | VENTILATORE |  | 993.55
0020242739 | COPERCHIO |  | 80.8
0020243907 | SCHEDA ELETTRONICA, HMU | 0020257443
0020244421 | DISPLAY |  | 63
0020244424 | TUBO |  | 9.45
0020244425 | TUBO, VALVOLA DI SICUREZZA (PLASTICO) |  | 9.65
0020244428 | TUBO DEL GAS, INFERIORE |  | 18.8
0020244430 | DISPLAY |  | 67
0020244433 | DISPLAY |  | 60.9
0020245111 | BRUCIATORE |  | 60
0020245112 | BRUCIATORE |  | 64.75
0020245113 | BRUCIATORE |  | 74.7
0020245114 | BRUCIATORE |  | 60
0020245115 | BRUCIATORE |  | 64.75
0020245116 | BRUCIATORE |  | 74.7
0020245135 | KIT DI TRASFORMAZIONE, BRUCI.+ ELETTR. RIL. |  | 61.55
0020246434 | MANTELLO, SCHIUMA, BIANCO 100 L |  | 332.75
0020246435 | MANTELLO, SCHIUMA, BIANCO 200 L |  | 232.55
0020246436 | COPERCHIO, TOP 100 L |  | 104.6
0020246437 | COPERCHIO, 200 L |  | 95.3
0020246438 | COPERCHIO, FONDO 100 L |  | 111.45
0020246439 | PIEDI, (KIT X3) |  | 29.85
0020246440 | ROSETTA 1/2 |  | 4.8
0020246441 | ROSETTA 2 |  | 8.65
0020246442 | O-RING, 1 1/2 |  | 7.1
0020246443 | O-RING, 3/4 |  | 4.8
0020246444 | VITE, H M10 - 30 ZN PER STAFFA 100L |  | 4.8
0020246445 | TAPPO, 1 1/2 |  | 32.55
0020246446 | GUAINA PORTASONDA, 1/2 | 8000010604
0020246447 | MORSETTO ANTI-TRAZIONE |  | 7.1
0020246449 | TAPPO, 3/4 |  | 15.8
0020246709 | ELETTRODO ACCENSIONE |  | 31.8
0020246710 | SCAMBIATORE |  | 472.4
0020246711 | SCAMBIATORE |  | 570.55
0020247170 | DISPOSITIVO ANTIVENTO |  | 15.8
0020248250 | TUBO |  | 27.45
0020248904 | PRESSOSTATO, KIT (ARIA) |  | 46.8
0020249147 | SCHEDA ELETTRONICA | 0020251359
0020249148 | SCATOLA DI ALLACCIAMENTO |  | 60.7
0020249149 | RAMPA GAS |  | 57.8
0020249150 | RAMPA GAS |  | 57.8
0020249151 | RAMPA GAS |  | 57.8
0020249152 | RAMPA GAS |  | 57.8
0020249366 | ISOLANTE FLANGIA |  | 13.6
0020249370 | TERMOMETRO |  | 19.45
0020249375 | CABLAGGIO |  | 66.6
0020249385 | SCHEDA ELETTRONICA |  | 179.5
0020249398 | RIVESTIMENTO, COPERCHIO |  | 46.25
0020249400 | RIVESTIMENTO, COPERCHIO |  | 57.45
0020249404 | ANODO TIPO CATENA |  | 142.45
0020249428 | MANTELLO |  | 229.65
0020249431 | MANTELLO |  | 231.95
0020249437 | MANTELLO |  | 275.9
0020249438 | MANTELLO |  | 294.05
0020249477 | RAMPA GAS |  | 31.8
0020250320 | SCHEDA ELETTRONICA | 0020273086
0020251345 | VENTILATORE |  | 74.7
0020251346 | VENTILATORE |  | 74.7
0020251347 | RAMPA GAS |  | 35.15
0020251348 | RAMPA GAS |  | 38.55
0020251349 | RAMPA GAS |  | 38.55
0020251350 | RAMPA GAS |  | 38.55
0020251351 | RAMPA GAS |  | 38.55
0020251352 | TUBO FLESSIBILE, BLU |  | 5.6
0020251353 | SCAMBIATORE |  | 217.6
0020251354 | SCAMBIATORE |  | 217.6
0020251355 | SCAMBIATORE |  | 253.15
0020251356 | RESISTENZE ANTIGELO |  | 21.75
0020251357 | VALVOLA CONTROLLO GAS |  | 108.9
0020251358 | TAPPO |  | 4.95
0020251359 | SCHEDA ELETTRONICA |  | 154.6
0020251360 | COMANDO A DISTANZA, CPL. |  | 96.8
0020251361 | DISPLAY CON INVOLUCRO |  | 54.65
0020251362 | CAVO |  | 5.6
0020251363 | SCATOLA DI ALLACCIAMENTO |  | 38.55
0020251364 | CABLAGGIO |  | 23.8
0020251365 | CONNETTORE |  | 5.6
0020252122 | ISOLANTE |  | 72.75
0020252802 | SCAMBIATORE |  | 601.3
0020253442 | SCAMBIATORE |  | 594.85
0020254066 | TELAIO |  | 97.3
0020254533 | SCHEDA ELETTRONICA | 0010028086
0020254534 | SCHEDA ELETTRONICA |  | 200.55
0020255464 | KIT DI TRASFORMAZIONE, H -> 3P |  | 41.8
0020255465 | KIT DI TRASFORMAZIONE, 3P -> H |  | 41.8
0020255466 | KIT DI TRASFORMAZIONE, H -> 3P |  | 41.8
0020255467 | KIT DI TRASFORMAZIONE, 3P -> H |  | 41.8
0020255468 | KIT DI TRASFORMAZIONE, H -> 3P |  | 41.8
0020255469 | KIT DI TRASFORMAZIONE, 3P -> H |  | 41.8
0020255750 | CABLAGGIO |  | 41.1
0020257443 | SCHEDA ELETTRONICA, HMU | 0020278881
0020257449 | SUPPORTO, (4 PZ.) |  | 7.9
0020257518 | VALVOLA CONTROLLO GAS |  | 265.9
0020257613 | VALVOLA CONTROLLO GAS |  | 214.8
0020257639 | SCHEDA ELETTRONICA, KIT MULTIZONA |  | 52.6
0020257762 | SENSORE |  | 179.1
0020257763 | SENSORE, VR 21 DCF |  | 182.5
0020258256 | SCHEDA ELETTRONICA |  | 221.85
0020258881 | SCHEDA ELETTRONICA |  | 296.1
0020261470 | SENSORE FUMI |  | 40.75
0020262679 | GRUPPO ALIMENTAZIONE |  | 33.15
0020262682 | SUPPORTO |  | 10.5
0020262684 | CAVO |  | 28.5
0020262685 | SUPPORTO, VR920 (CON ALIMENT. ELETTRICA) |  | 80.25
0020263819 | SCHEDA ELETTRONICA |  | 543.3
0020265137 | VALVOLA, RIEMPIMENTO |  | 10
0020265138 | MANOPOLA |  | 3.75
0020265144 | SENSORE, KIT |  | 22.5
0020265146 | SENSORE, KIT |  | 22.7
0020265375 | TUBO, TUBO RACCORDO D'ACQUA CALDA |  | 15.65
0020266251 | SET DI GUARNIZIONI |  | 15.3
0020266252 | SET DI GUARNIZIONI |  | 23.15
0020266305 | TUBO |  | 51.8
0020266307 | TUBO |  | 45.35
0020266308 | TUBO |  | 71.4
0020266309 | TUBO |  | 60.9
0020266312 | CLIP, (10 PZ.) |  | 6.3
0020266315 | TUBO |  | 48.35
0020266317 | TUBO |  | 51.8
0020266323 | CABLAGGIO, 24V |  | 57.9
0020266324 | CABLAGGIO, 230V |  | 27.85
0020266326 | VENTILATORE |  | 674.65
0020266327 | CLIP, (10 PZ.) |  | 5.6
0020266328 | PRESA |  | 5.95
0020266330 | FASCETTA, (5 PZ.) |  | 7.9
0020266333 | PANNELLO LATERALE |  | 288.25
0020266341 | RIVESTIMENTO |  | 333.55
0020266342 | VITE, (10 PZ.) |  | 4.1
0020266346 | CABLAGGIO, 230V |  | 43.25
0020266347 | CABLAGGIO, 230/400V |  | 80.1
0020266350 | CABLAGGIO |  | 142.7
0020266352 | CAVO |  | 3.75
0020266353 | CABLAGGIO |  | 40.65
0020266354 | CABLAGGIO |  | 40.65
0020266357 | GUARNIZIONE |  | 10.5
0020266363 | PANNELLO LATERALE, M |  | 349.3
0020266376 | TARGHETTA |  | 11.9
0020266395 | TARGHETTA |  | 42.3
0020266434 | BOBINE |  | 31.05
0020266435 | PRESSOSTATO ALTA PRESIONE |  | 49.55
0020266436 | TERMOSTATO DI SICUREZZA |  | 43.25
0020266437 | VALVOLA |  | 11.05
0020266438 | CONTRAPPESO |  | 12.75
0020266439 | FILTRO |  | 37.3
0020266448 | VALVOLA DA 3/8" |  | 30.7
0020266449 | INVERTITORE |  | 1427.05
0020266450 | INVERTITORE |  | 2048.45
0020266453 | VALVOLA |  | 61.55
0020266454 | VALVOLA |  | 57.1
0020266481 | ISOLANTE (KIT) |  | 52.9
0020266489 | BOBINE |  | 134.75
0020267619 | ELETTRODO ACCENSIONE |  | 15.75
0020268077 | SENSORE FUMI |  | 37.2
0020268078 | SENSORE, KIT |  | 19.45
0020268079 | SENSORE, KIT | 0020277584
0020268340 | TUBO |  | 36.4
0020268739 | SEPARATORE DI CONDENSA |  | 8.5
0020268741 | PANNELLO FRONTALE |  | 211.45
0020268742 | DIAFRAMMA FUMI |  | 3.75
0020268743 | DIAFRAMMA FUMI |  | 3.75
0020268744 | COLLETTORE |  | 143.05
0020268746 | TUBO FLESSIBILE |  | 40.65
0020268747 | TUBO FLESSIBILE |  | 40.65
0020268748 | SCAMBIATORE |  | 885.65
0020268749 | SCAMBIATORE |  | 873.7
0020268751 | FLANGIA |  | 73
0020268753 | BRUCIATORE |  | 58.2
0020268755 | VENTILATORE |  | 247.95
0020268757 | SUPPORTO |  | 21.75
0020268758 | VALVOLA CONTROLLO GAS |  | 105.45
0020268759 | TUBO DEL GAS |  | 43.35
0020268760 | O-RING, (10 PZ.) |  | 17.7
0020268761 | CLIP, (10 PZ.) |  | 16.35
0020268762 | BRUCIATORE |  | 67.55
0020268763 | VENTILATORE |  | 532.15
0020268764 | TUBO VENTURI |  | 37.85
0020268765 | VALVOLA CONTROLLO GAS |  | 98.95
0020268766 | TUBO DEL GAS |  | 46.25
0020268767 | TUBO ASPIRAZIONE ARIA |  | 27.45
0020268768 | TUBO ASPIRAZIONE ARIA |  | 46.25
0020268769 | CABLAGGIO |  | 71.75
0020268771 | CABLAGGIO, 230V |  | 31.05
0020268772 | RACCORDO |  | 31.05
0020268773 | POMPA |  | 247.95
0020268774 | POMPA |  | 532.8
0020268775 | RACCORDO |  | 46.25
0020268776 | SEPARATORE D'ARIA |  | 407.05
0020268777 | O-RING |  | 8.1
0020268778 | FILTRO |  | 27.85
0020268779 | VITE, (4 PZ.) |  | 3.75
0020268780 | TUBO FLESSIBILE |  | 15
0020268781 | MANOMETRO |  | 40.65
0020268782 | RACCORDO |  | 27.85
0020268783 | SUPPORTO |  | 22.7
0020268786 | DISTANZIALE |  | 4.75
0020268788 | TUBO |  | 43.25
0020268789 | TUBO |  | 49.55
0020268790 | O-RING, (10 PZ.) |  | 36.8
0020268791 | CLIP, (10 PZ.) |  | 98.05
0020268792 | TUBO |  | 27.85
0020268793 | TUBO |  | 31.05
0020268794 | SENSORE |  | 28.5
0020268795 | TUBO DEL GAS |  | 79.75
0020268796 | TUBO DEL GAS |  | 79.75
0020268797 | VALVOLA DI SICUREZZA, 4 BAR |  | 31.15
0020268799 | RACCORDO |  | 52.6
0020268800 | RACCORDO |  | 57.45
0020268879 | TAPPO |  | 6.55
0020268967 | SERBATOIO DI ACCUMULO SANITARIO |  | 969.5
0020269320 | SUPPORTO |  | 8.65
0020269322 | RISCALDAMENTO INTEGRATIVO |  | 499.4
0020269324 | RISCALDAMENTO INTEGRATIVO |  | 591.8
0020269326 | RISCALDAMENTO INTEGRATIVO |  | 531.55
0020269327 | POMPA |  | 247.95
0020269329 | POMPA |  | 406.7
0020269331 | KIT DI RACCORDO |  | 23.8
0020269333 | ISOLANTE |  | 13.45
0020269335 | VALVOLA TRE VIE |  | 105.45
0020269337 | GRUPPO IDRAULICO |  | 46.35
0020269354 | VENTILATORE |  | 1578.9
0020269355 | CABLAGGIO, SENSORE |  | 30.15
0020269357 | SENSORE |  | 18.2
0020269363 | SCHEDA ELETTRONICA, 230 V |  | 61.55
0020269366 | VASO D'ESPANSIONE |  | 119.3
0020269368 | CAVO |  | 36.7
0020269370 | CABLAGGIO, 230V |  | 11.15
0020269371 | CABLAGGIO |  | 33
0020269373 | TERMOSTATO DI SICUREZZA |  | 112.25
0020269402 | DISPLAY |  | 134.75
0020269406 | CAVO |  | 7.3
0020269407 | CAVO |  | 10.5
0020269408 | CAVO |  | 24.1
0020269409 | CABLAGGIO |  | 39.95
0020269410 | CABLAGGIO |  | 42.75
0020269411 | CABLAGGIO |  | 20.3
0020269413 | CABLAGGIO |  | 24.1
0020269415 | CABLAGGIO |  | 30.15
0020269418 | CABLAGGIO |  | 9.65
0020269419 | CABLAGGIO |  | 57.1
0020269420 | CABLAGGIO, RECOVAIR |  | 180.95
0020269421 | CABLAGGIO |  | 33
0020269422 | CABLAGGIO |  | 16.05
0020269423 | CABLAGGIO |  | 12
0020269424 | CABLAGGIO |  | 24.1
0020269425 | CABLAGGIO |  | 61.55
0020269426 | CABLAGGIO, VERSOTHERM |  | 277.75
0020269428 | CABLAGGIO |  | 20.3
0020269429 | CABLAGGIO |  | 15.1
0020269432 | CABLAGGIO |  | 22.3
0020269433 | CLIP, (5 PZ.) |  | 7.9
0020269434 | CLIP, (10 PZ.) |  | 18.2
0020269435 | CABLAGGIO |  | 52.3
0020269443 | DISPLAY |  | 67
0020269448 | INVERTITORE |  | 993.55
0020270729 | CABLAGGIO, DESTRO |  | 37.2
0020270732 | CAPPA FUMI, 24/25KW |  | 49.9
0020270733 | CAVO, ADATTATORE PER MOTORE SAIA |  | 17.7
0020270735 | ETICHETTA, (100 PZ.) |  | 19.1
0020271250 | SCAMBIATORE |  | 473.6
0020272048 | COPERCHIO, CAMERA DI COMBUSTIONE 80 KW |  | 112.3
0020272050 | COPERCHIO, CAMERA DI COMBUSTIONE 100 KW |  | 182.9
0020272052 | COPERCHIO, CAMERA DI COMBUSTIONE 120 KW |  | 182.5
0020272054 | SET DI GUARNIZIONI, 80 KW |  | 84.9
0020272056 | SET DI GUARNIZIONI, 100/120 KW |  | 105.15
0020272058 | DADO, (10 PZ.) |  | 3.75
0020272906 | TUBO CORRUGATO |  | 9.85
0020272916 | VASO D'ESPANSIONE |  | 135.6
0020272930 | PANNELLO FRONTALE |  | 111.2
0020273086 | SCHEDA ELETTRONICA | 0010047387
0020273087 | SCHEDA ELETTRONICA |  | 140.15
0020273087 | SCHEDA COMANDI | 0010047389
0020273271 | CABLAGGIO, INVERTITORE 3PH |  | 57.1
0020273272 | CABLAGGIO, INVERTITORE 1PH |  | 61.55
0020273273 | CABLAGGIO, INVERTITORE/COMPRESSORE |  | 48.9
0020273321 | COPERCHIO |  | 8
0020273322 | CLIP, (10 PZ.) |  | 4.85
0020273327 | COPERCHIO |  | 26.95
0020273330 | COPERCHIO |  | 29.85
0020273331 | ISOLANTE, (2 PZ.) |  | 3.2
0020273332 | ISOLANTE, RIVESTIMENTO |  | 5.7
0020273385 | COPERCHIO |  | 18.65
0020273388 | TERMOSTATO DI SICUREZZA |  | 120.85
0020273842 | ATTUATORE |  | 112.45
0020273844 | CLIP, (10 PZ.) |  | 5.95
0020273851 | CABLAGGIO |  | 79.75
0020273853 | INTERUTTORE |  | 62.35
0020273855 | CABLAGGIO |  | 46.35
0020273861 | CONDENSATORE |  | 562.4
0020273863 | CONDENSATORE |  | 628.3
0020273865 | CONDENSATORE |  | 748.9
0020275015 | VALVOLA DI SICUREZZA 3 BAR |  | 13.95
0020275081 | SEPARATORE DI CONDENSA |  | 48.35
0020275082 | ISOLANTE, (4 PZ.) |  | 11.05
0020275086 | CAVO |  | 3.75
0020275087 | CAVO |  | 3.75
0020275088 | CAVO |  | 3.4
0020277584 | SENSORE, KIT CON CABLAGGIO |  | 49.75
0020277585 | POMPA AD ALTA EFFICIENZA |  | 303.9
0020278074 | VALVOLA SFOGO ARIA AUTOMATICA |  | 18.2
0020278076 | TUBO |  | 39.45
0020278361 | ISOLANTE |  | 24.4
0020278373 | RIVESTIMENTO, M |  | 231.7
0020278875 | CABLAGGIO |  | 46.35
0020278881 | SCHEDA ELETTRONICA, HMU |  | 273.25
0020280042 | VENTILATORE |  | 100.45
0020280043 | VENTILATORE |  | 100.45
0020280044 | VENTILATORE |  | 100.45
0020280590 | SCHEDA ELETTRONICA |  | 205.45
002076050 | SET VITI PARTE IN PLASTICA POSTERIORE |  | 3.75
009537 | VRC-FBG A COM. A DIST. CENTRALINA UB/UBW |  | 59.8
009549 | TUBO MISURA |  | 57.3
009599 | ADATTATORE VRC-UB/UBW |  | 191.55
010003 | VITE GRUPPO ACQUA |  | 4.85
010007 | PIATTELLO MEMBRANA MAG250-400/7-8 |  | 12.6
010009 | MOLLA GRUPPO ACQUA |  | 5.05
010013 | TUBO VENTURI |  | 10.95
010014 | TUBO VENTURI |  | 10.95
010025 | TUBO VENTURI |  | 10.95
010026 | TUBO VENTURI |  | 9.7
010047 | ANELLO DI DISTANZA |  | 13.05
010050 | TAPPO A VITE GRUPPO ACQUA |  | 5.05
010051 | FILTRO ACQUA |  | 3.75
010052 | FILTRO ACQUA |  | 6.8
010053 | FILTRO ACQUA |  | 5.05
010063 | TUBO VENTURI |  | 10.95
010082 | TAPPO | 0020107743
010083 | TAPPO PER MOLLA |  | 5.05
010088 | SELETTORE TEMPERATURA |  | 30.4
010139 | REGOLATORE |  | 9.95
010141 | RONDELLA PER TAPPO |  | 5.05
010216 | VALVOLA LENTA ACCENSIONE |  | 6.8
010231 | VALVOLA DI ARRESTO (3/8) |  | 23.9
010238 | VALVOLA A BIGLIA |  | 113.2
010239 | VALVOLA A BIGLIA |  | 98.15
010241 | VALVOLA A BIGLIA |  | 128.35
010318 | MEMBRANA | 0020107704
010320 | MEMBRANA | 0020107707
010345 | MEMBRANA | 0020107790
010347 | MEMBRANA |  | 18.25
010349 | MEMBRANA |  | 5.05
010354 | MEMBRANA |  | 9.95
010359 | MEMBRANA |  | 13.05
010360 | MEMBRANA |  | 13.05
010362 | MEMBRANA |  | 13.05
010365 | MEMBRANA |  | 9.9
010375 | MEMBRANA (5 PZ.) |  | 16.05
010377 | MEMBRANA |  | 5.05
010426 | PIATTELLO MEMBRANA | 0020107738
010457 | PIATTELLO MEMBRANA |  | 10.95
010727 | DISTANZIALE |  | 5.05
010957 | SELETTORE |  | 16.05
011156 | GRUPPO ACQUA |  | 156.5
011218 | GRUPPO ACQUA MAG250/7 |  | 180.5
011219 | GRUPPO ACQUA |  | 185.1
011220 | GRUPPO ACQUA |  | 185.1
011222 | GRUPPO ACQUA |  | 185.1
011223 | GRUPPO ACQUA |  | 185.1
011225 | GRUPPO ACQUA | 011294
011261 | GRUPPO ACQUA | 0010026673
011272 | GRUPPO ACQUA |  | 185.1
011273 | GRUPPO ACQUA |  | 185.1
011274 | GRUPPO ACQUA |  | 185.1
011275 | GRUPPO ACQUA |  | 185.1
011282 | GRUPPO ACQUA |  | 195.85
011283 | GRUPPO ACQUA |  | 185.1
011289 | GRUPPO ACQUA |  | 268.7
011291 | GRUPPO ACQUA | 011294
011292 | GRUPPO ACQUA | 011294
011294 | GRUPPO ACQUA |  | 179.95
011299 | GRUPPO ACQUA |  | 133.2
011302 | GRUPPO ACQUA |  | 127.15
011303 | GRUPPO ACQUA |  | 127.15
011504 | SIFONE |  | 16.05
011511 | SIFONE | 0020081567
011513 | SIFONE |  | 34.95
011546 | TUBO ACQUA DI CONDENSAZIONE |  | 29.45
011603 | LIMITATORE DI ACQUA 14L/MIN |  | 9.95
011913 | TUBO VENTURI |  | 8.1
012009 | MANÓPOLA ROSSA E BLU |  | 14.65
012140 | PREMISTOPPA | 0020107780
012141 | PREMISTOPPA | 0020107781
012149 | PREMISTOPPA |  | 5.05
012156 | PREMISTOPPA ACQUA |  | 6.75
012157 | PREMISTOPPA GAS |  | 6.8
012162 | PREMISTOPPA (5 PZ.) |  | 39.55
012528 | SELETTORE TEMPERATURA |  | 26.95
012546 | SELETTORE TEMPERATURA |  | 28.9
012548 | SELETTORE TEMPERATURA |  | 30.4
012629 | VALVOLA SICUREZZA SANITARIO | 0020107722
012646 | COMMUTATORE IDRAULICO |  | 78.45
012666 | VALVOLA REGOLAZIONE ACQUA |  | 26.25
012667 | VALVOLA REGOLATORE ACQUA |  | 26.95
012684 | VALVOLA TRE VIE |  | 167.1
012686 | VALVOLA SICUREZZA SANITARIO |  | 7.9
012688 | VALVOLA REGOLATORE ACQUA |  | 8.4
012740 | PARTE SUPERIORE RUBINETTO |  | 11.55
012772 | PARTE SUPERIORE |  | 38.15
012806 | TUBO VENTURI |  | 9.7
012837 | TUBO VENTURI | 0020107791
012867 | TUBO VENTURI |  | 9.7
012944 | REGOLATORE QUANTITA D'ACQUA |  | 16.05
012946 | REGOLATORE QUANTITA D'ACQUA |  | 11.25
012947 | REGOLATORE QUANTITA D'ACQUA |  | 16.05
012974 | LIMITATORE DI ACQUA |  | 25.5
012975 | LIMITATORE DI ACQUA 8,1L/MIN |  | 11.25
012976 | LIMITATORE DI ACQUA 9,4L/MIN |  | 13.05
012987 | LIMITATORE DI ACQUA 11,7L/MIN |  | 11.25
012993 | LIMITATORE DI ACQUA 13L/MIN |  | 14.65
013014 | GRUPPO ACQUA, PARTE SUPERIORE |  | 61.5
013034 | GRUPPO ACQUA, PARTE SUPERIORE |  | 55.1
013049 | GRUPPO ACQUA, PARTE SUPERIORE |  | 28.6
013061 | GRUPPO ACQUA, PARTE SUPERIORE |  | 28.6
013062 | GRUPPO ACQUA, PARTE SUPERIORE |  | 16.6
013512 | GRUPPO ACQUA, PARTE INFERIORE |  | 61.5
013517 | GRUPPO ACQUA, PARTE INFERIORE |  | 76.9
014614 | SELETTORE |  | 16.05
014616 | SELETTORE |  | 17.7
014625 | REGOLATORE A MOLLA CALOTTA |  | 21.6
014631 | VALVOLA TRE VIE |  | 105.3
014639 | VALVOLA TRE VIE |  | 105.3
014651 | VALVOLA |  | 19.2
014661 | VALVOLA |  | 70.95
014665 | VALVOLA |  | 34.7
014669 | RUBINETTO DI CARICO (M12X1) | 082221
014674 | RUBINETTO CARICO CON VALVOLA RITEGNO |  | 41.05
014675 | RUBINETTO CARICO SENZA VALVOLA RITEGNO |  | 34.8
014676 | VALVOLA ANTI-RITORNO |  | 38.15
014685 | VALVOLA DI ESPANSIONE |  | 303.15
014689 | VALVOLA DI ESPANSIONE |  | 899.3
014692 | VALVOLA SICUREZZA SANITARIO |  | 17.7
014694 | SERVOVALVOLA |  | 70.95
014701 | RUBINETTO CARICO IMPIANTO |  | 31.8
014714 | VALVOLA ACQUA |  | 58.45
014717 | VALVOLA MANDATA |  | 133.45
014718 | VALVOLA RITORNO |  | 166.5
014720 | RUBINETTO DI CARICO |  | 50.5
014723 | VALVOLA RITEGNO |  | 17.7
014737 | VALVOLA NON RITORNO |  | 22.5
014738 | RUBINETTO DI CARICO (M12X1/G1/4) |  | 42.75
014740 | RUBINETTO |  | 55.7
014745 | VALVOLA DI RITEGNO |  | 75.6
014751 | VALVOLA DI NON RITORNO |  | 50.5
014753 | VALVOLA |  | 350.55
014754 | VALVOLA |  | 53.75
019257 | TUBO RACCORDO |  | 38.55
019260 | TUBO RACCORDO |  | 29.45
019372 | TUBO DI RACCORDO |  | 24.9
019375 | TUBO DI RACCORDO |  | 24.9
019377 | TUBO DI RACCORDO |  | 24.9
019378 | TUBO DI RACCORDO |  | 24.9
019379 | TUBO DI RACCORDO |  | 24.9
019380 | TUBO DI RACCORDO |  | 24.9
019381 | TUBO DI RACCORDO |  | 24.9
019382 | TUBO DI RACCORDO |  | 24.9
019383 | TUBO DI RACCORDO |  | 24.9
019390 | TUBO DI RACCORDO |  | 24.9
019391 | TUBO DI RACCORDO |  | 29.45
019392 | PEZZO DI RACCORDO |  | 39.55
019495 | VALVOLA (NON ESISTE) |  | 88.65
020220 | MEMBRANA |  | 8.4
020673 | VALVOLA MANCANZA D'ACQUA |  | 9.95
020674 | OTTURATORE GAS PRINCIPALE |  | 9.95
020689 | PIATTO VALVOLA |  | 19.55
021701 | VALV.MANC.ACQUA MET MAG PREM.19/2 XZ-XIP |  | 9.6
021903 | VALVOLA MANCANZA D'ACQUA |  | 26.95
021905 | VALVOLA MANCANZA D'ACQUA |  | 26.95
021906 | VALVOLA MANCANZA D'ACQUA |  | 26.95
022500 | TUBO |  | 70.6
022521 | TUBO |  | 52.4
022523 | TUBO |  | 27.95
022525 | TUBO |  | 18.7
022528 | TUBO |  | 55.25
022547 | TUBO |  | 46.35
022564 | TUBO |  | 26.35
022565 | TUBO |  | 96.3
022566 | TUBO |  | 262.8
022573 | TUBO |  | 27.85
022640 | TUBO |  | 47.85
022656 | TUBO DI CARICO |  | 27.85
022665 | TUBO |  | 68.9
022666 | TUBO RACCORDO |  | 57
022668 | TUBO |  | 82.75
022669 | TUBO RACCORDO |  | 57
022673 | TUBO (M12X1) |  | 20.3
022674 | TUBO |  | 17.3
022687 | TUBO |  | 60
022696 | TUBO |  | 15.65
022697 | TUBO |  | 31.05
022736 | TUBO |  | 53.75
022737 | TUBO RACCORDO |  | 82.75
022738 | TUBO RACCORDO |  | 75.1
022741 | TUBO RACCORDO |  | 52.4
022742 | TUBO RACCORDO |  | 31.05
022743 | TUBO RACCORDO |  | 44.75
022744 | TUBO RACCORDO |  | 47.85
022746 | TUBO RACCORDO |  | 61.35
022756 | PEZZO DI RACCORDO |  | 72.6
022776 | RACCORDO ACQUA CALDA |  | 48.9
022777 | TUBO DI RACCORDO |  | 40.1
022778 | TUBO DI RACCORDO |  | 40.1
022779 | TUBO DI RACCORDO |  | 33.95
022780 | TUBO DI RACCORDO |  | 38.55
022781 | TUBO DI RACCORDO |  | 37.1
022782 | TUBO DI RACCORDO |  | 52.4
022783 | TUBO DI RACCORDO |  | 70.6
022784 | TUBO DI RACCORDO |  | 60
023100 | GENERATORE | 0020068020
023222 | TUBO DI RACCORDO CON SONDA NTC |  | 20.3
023223 | TUBO DI RACCORDO |  | 49.05
023226 | TUBI DI RACCORDO (SET) |  | 111.3
023227 | TUBO DI RACCORDO |  | 57
023233 | TUBO |  | 67.55
023501 | REGOLATORE GAS |  | 26.95
023502 | VALVOLA MANCANZA D'ACQUA |  | 26.95
023504 | REGOLATORE GAS |  | 26.95
023902 | TUBO SPIA |  | 12.55
023903 | TUBO SPIA |  | 6.8
023904 | TUBO SPIA |  | 7.6
023907 | TUBETTO SPIA |  | 17.7
023909 | TUBO GAS ALLA SPIA |  | 15.65
023910 | TUBO GAS ALLA SPIA |  | 15.65
023911 | TUBO GAS ALLA SPIA |  | 15.65
028700 | TUBO GAS ALLA SPIA |  | 10.95
031500 | GRUPPO CAMERA |  | 87.95
031501 | GRUPPO CAMERA |  | 87.95
031509 | GRUPPO CAMERA BRUCIATORE |  | 133.45
031522 | GRUPPO CAMERA BRUCIATORE |  | 214.05
031532 | GRUPPO CAMERA BRUCIATORE32KW |  | 244.35
031533 | GRUPPO CAMERA BRUCIATORE |  | 85.1
031611 | PANNELLO FRONTALE |  | 28.6
040038 | VITE |  | 5.05
040248 | PRESA PRESSIONE |  | 8.4
040467 | GRUPPO CAMERA BRUC.VCW180 |  | 47.7
040468 | GRUPPO CAMERA BRUCIATORE |  | 55.1
040548 | UGELLO SPIA (D=0,40 MM) |  | 8.4
040550 | UG.SPIA GPL MAG PREM.19-24/2XZ-XIP (0.18) |  | 8.1
040937 | BRUCIATORE SPIA |  | 46.25
041127 | BRUCIATORE |  | 217.8
041616 | BARRA, (12 PZ.) |  | 45.95
041670 | BARRETTE CERAMICHE, KIT DI 8 PZ. |  | 31.8
041926 | GRUPPO CAMERA BRUCIATORE |  | 185.1
041927 | GRUPPO CAMERA BRUCIATORE |  | 195.85
041932 | GRUPPO CAMERA BRUCIATORE |  | 217.8
041946 | GRUPPO CAMERA BRUCIATORE |  | 149.15
041992 | GRUPPO CAMERA BRUCIATORE | 050466
042022 | GRUPPO CAMERA BRUCIATORE |  | 69.25
042024 | GRUPPO CAMERA BRUCIATORE |  | 123.95
042110 | BRUCIATORE SPIA |  | 39.55
042144 | BRUCIATORE SPIA |  | 36.6
042183 | SPIA |  | 38.15
042184 | SPIA |  | 38.15
042185 | SPIA |  | 28.6
042186 | SPIA |  | 28.6
042193 | SPIA |  | 48.9
042197 | SPIA |  | 25.5
042440 | TUBO MISCELAZIONE |  | 10.95
042796 | BRUCIATORE SPIA |  | 89.7
042812 | UG.SPIA GPL MAG275/9,VENT275/9,275-350/9-10,ETC |  | 8.1
042815 | UGELLO SPIA |  | 9.95
042818 | UGELLO SPIA | 0020107739
042825 | UGELLO SPIA |  | 8.4
042864 | UGELLO SPIA |  | 9.95
042874 | UGELLO SPIA |  | 6.8
042881 | UGELLO SPIA |  | 8.4
042882 | UGELLO SPIA |  | 8.4
042897 | UGELLO SPIA (10 PZ.) |  | 48.9
042898 | UGELLO, 0,18 (10 PZ.) |  | 30.9
042951 | SUPPORTO SPIA VCW24-10,VC-VCW180.240 |  | 24.9
043009 | TESTA SPIA |  | 19.2
043121 | ELETTRODO D'ACCENSIONE E CONTROLLO |  | 41.2
043127 | ELETTRODO D'ACCENSIONE |  | 39.55
043128 | ELETTRODO ACCENSIONE |  | 31.8
043951 | TUBO SPIA |  | 24.9
043954 | TUBETTO SPIA |  | 13.05
043982 | TUBO SPIA |  | 24.9
048906 | BRUCIATORE |  | 125.55
048943 | BRUCIATORE |  | 161.65
049324 | BRUCIATORE |  | 110.05
049345 | BRUCIATORE |  | 134.9
049604 | PRE-UGELLO 1 X 3,40 |  | 4.95
049606 | PRE-UGELLO 1 X 2,10 |  | 5.05
049608 | PRE-UGELLO 2 X 3,25 | '0020022543
049633 | PRE-UGELLO 4,2 |  | 6.65
049748 | PRE-UGELLO 2 X 2,75 |  | 14.65
049749 | PRE-UGELLO 2 X 3,25 |  | 13.05
049750 | PRE-UGELLO 2 X 3,50 |  | 13.05
049751 | PRE-UGELLO 2 X 3,75 |  | 7
049752 | PRE-UGELLO 2 X 4,00 |  | 13.05
049753 | PRE-UGELLO 2 X 4,20 |  | 13.05
049754 | PRE-UGELLO 2 X 4,75 |  | 14.65
050167 | OPERATORE GRUPPO GAS |  | 113.2
050212 | OPERATORE GRUPPO GAS |  | 98.95
050222 | OPERATORE GRUPPO GAS |  | 136
050227 | OPERATORE GRUPPO GAS |  | 98.95
050430 | BRUCIATORE |  | 210.1
050435 | BRUCIATORE |  | 210.1
050463 | BRUCIATORE |  | 435.1
050466 | BRUCIATORE |  | 238.3
050507 | PRESSOSTATO |  | 172.5
050518 | PRESSOSTATO |  | 133.45
050521 | PRESSOSTATO |  | 133.45
050557 | PRESSOSTATO |  | 85.4
050562 | PRESSOSTATO |  | 70.95
050577 | PRESSOSTATO | 0020018138
050590 | PRESSOSTATO -CONTROLLO CONDENSA |  | 246.15
050591 | PRESSOSTATO -MANCANZA ACQUA |  | 55.1
050594 | SERVOVALVOLA |  | 95.8
050595 | SERVOVALVOLA |  | 91
050714 | VALVOLA 3 VIE |  | 291.25
050822 | BRUCIATORE (12 TUBI) |  | 386.85
050825 | BRUCIATORE (18 TUBI) |  | 552.35
051023 | GRUPPO GAS |  | 208.55
051074 | VALVOLA GAS (RP 1/2) |  | 210.1
053403 | GRUPPO GAS |  | 166.3
053404 | GRUPPO GAS |  | 166.3
053423 | VALVOLA GAS MAG PREM.TURBO 19/2 24/2 |  | 202.2
053424 | GRUPPO GAS |  | 223.85
053462 | GRUPPO GAS H |  | 197.65
053463 | GRUPPO GAS |  | 264.3
053470 | GRUPPO GAS |  | 176.25
053471 | GRUPPO GAS |  | 181.1
053473 | GRUPPO GAS H |  | 168.6
053481 | GRUPPO GAS |  | 282
053482 | GRUPPO GAS |  | 185.1
053483 | GRUPPO GAS |  | 228.7
053488 | GRUPPO GAS |  | 172.5
053495 | GRUPPO GAS |  | 352.35
053496 | GRUPPO GAS |  | 251.35
053497 | GRUPPO GAS |  | 316.3
053499 | GRUPPO GAS B |  | 164.6
053500 | GRUPPO GAS |  | 316.3
053519 | GRUPPO GAS |  | 210.1
053520 | GRUPPO GAS |  | 97.45
053521 | GRUPPO GAS (GPL) |  | 113.6
053554 | GRUPPO GAS |  | 177.75
053556 | GRUPPO GAS |  | 288.65
053560 | GRUPPO GAS H |  | 177.75
053561 | GRUPPO GAS |  | 191.95
053595 | GRUPPO GAS |  | 352.35
053596 | GRUPPO GAS |  | 210.1
053599 | GRUPPO GAS |  | 160.75
055007 | BARILOTTO |  | 8.4
060009 | VITE |  | 5.05
060018 | VITE DI SUPPORTO SPIA |  | 5.05
060051 | VALVOLA DI SFIATO ARIA | 0010042311
060053 | TAPPO |  | 11.25
060058 | SEDE PER SONDA TERMOSTATO |  | 25.5
060305 | TIRANTE DI BLOCCAGGIO, KIT DI 2 PZ. |  | 45.75
060322 | TIRANTE DI BLOCCAGGIO |  | 26.95
060323 | TIRANTE DI BLOCCAGGIO |  | 26.95
060324 | TIRANTE DI BLOCCAGGIO |  | 26.95
060325 | TIRANTE DI BLOCCAGGIO |  | 30.4
060326 | TIRANTE DI BLOCCAGGIO |  | 70.95
060628 | SEDE PER SONDA TERMOSTATO | 0020107749
061005 | SCAMBIATORE MAG 250/7-8, SINE |  | 222.9
061523 | NIPPLE |  | 16.05
061526 | BICONO DI TENUTA ELEMENTI (2 PZ.) |  | 26.95
061612 | SCAMBIATORE MAG275/9/10/12 |  | 184.6
061636 | ELEMENTO DI RISCALDAMENTO |  | 189.45
061639 | ELEMENTO DI RISCALDAMENTO | 0020178054
061652 | ELEMENTO DI RISCALDAMENTO 18KW |  | 146
061653 | ELEMENTO DI RISCALDAMENTO 21KW |  | 146.4
061656 | ELEMENTO DI RISCALDAMENTO |  | 245.3
061658 | ELEMENTO DI RISCALDAMENTO |  | 256.9
061672 | ELEMENTO DI RISCALDAMENTO |  | 189.45
061706 | SFIATO AUTOMATICO | 061707
061707 | VALVOLA SCARICO ARIA AUTOMATICA |  | 33.25
061836 | SCAMBIATORE |  | 288.65
061984 | CORPO CALDAIA (7 ELEMENTI) |  | 1364.3
061987 | CORPO CALDAIA (10 ELEMENTI) |  | 2026.5
062206 | TIRANTE DI BLOCCAGGIO |  | 14.65
062209 | TIRANTE DI BLOCCAGGIO |  | 13.05
062210 | TIRANTE DI BLOCCAGGIO |  | 13.05
062284 | TIRANTE DI BLOCCAGGIO |  | 13.05
062476 | ELEMENTO LATERALE SINISTRO |  | 210.1
062478 | ELEMENTO LATERALE DESTRO |  | 210.1
062480 | ELEMENTO INTERMEDIO |  | 153.7
062490 | ELEMENTO INTERMEDIO |  | 250.6
062612 | ELEMENTO LATERALE SINISTRO |  | 164.6
062613 | ELEMENTO LATERALE DESTRO |  | 164.6
062904 | ELEMENTO INTERMEDIO |  | 164.6
064073 | ACCUMULO 20 L A,C,S, |  | 596.75
064093 | BOILER |  | 1082.75
064706 | SCAMBIATORE (4 ELEMENTI) |  | 1340.55
064707 | SCAMBIATORE (5 ELEMENTI) |  | 1463.4
064708 | SCAMBIATORE (6 ELEMENTI) |  | 1612.85
064709 | SCAMBIATORE (7 ELEMENTI) |  | 1768.55
064710 | SCAMBIATORE (8 ELEMENTI) |  | 2386.15
064713 | SCAMBIATORE PRIMARIO (89 LAMIERINE) |  | 276.4
064714 | SCAMBIATORE PRIMARIO (102 LAMIERINE) |  | 260.35
064722 | SCAMBIATORE PRIMARIO (95 LAMIERINE) |  | 284.25
064868 | SCAMBIATORE PRIMARIO |  | 312.05
064884 | SCAMBIATORE SECONDARIO (KIT) |  | 334.45
064946 | SCAMBIATORE SECONDARIO |  | 118.6
064951 | SCAMBIATORE PRIMARIO |  | 293.85
064952 | SCAMBIATORE PRIMARIO |  | 281.1
065001 | SCAMBIATORE PRIMARIO |  | 264.65
065003 | SCAMBIATORE PRIMARIO | 065023
065009 | SCAMBIATORE PRIMARIO |  | 294.25
065022 | SCAMBIATORE PRIMARIO |  | 298.6
065023 | SCAMBIATORE PRIMARIO |  | 284.8
065027 | SCAMBIATORE |  | 358.55
065053 | SCAMBIATORE SECONDARIO |  | 150.95
065098 | SCAMBIATORE PRIMARIO (77 LAMIERINE) |  | 365.7
065111 | SCAMBIATORE SECONDARIO (12 PIASTRE) |  | 258.7
065113 | SCAMBIATORE |  | 594.15
065114 | SCAMBIATORE |  | 664.9
065119 | SCAMBIATORE |  | 785.4
065130 | SCAMBIATORE |  | 321.3
065131 | SCAMBIATORE SECONDARIO (12 PIASTRE) | 0020073795
065132 | SCAMBIATORE SECONDARIO (38 PIASTRE) |  | 427.55
065150 | SCAMBIATORE |  | 783.2
065151 | SCAMBIATORE PRIMARIO (106 LAMIERINE) |  | 419.7
065152 | SCAMBIATORE PRIMARIO (105 LAMIERINE) |  | 406
065153 | SCAMBIATORE SECONDARIO (20 PIASTRE) |  | 160
066819 | RESISTENZA ANTIGELO PER SCAMB. SECOND. |  | 70.95
066831 | RESISTENZA |  | 83.35
067314 | RIVESTIMENTO |  | 288.4
068916 | CAPPA |  | 919.85
068939 | PANNELLO FRONTALE |  | 524.3
068940 | PANNELLO FRONTALE |  | 552.35
068941 | CAPPA |  | 516.35
068942 | CAPPA |  | 516.35
068945 | PANNELLO FRONTALE |  | 579.05
068946 | PANNELLO FRONTALE |  | 579.05
069687 | PANNELLO REFRATTARIO |  | 31.8
069930 | PANNELLO DI COPERTURA |  | 191.45
069931 | PANNELLO DI COPERTURA |  | 191.45
069932 | PANNELLO DI COPERTURA |  | 210.1
069934 | COPERCHIO SUPERIORE |  | 119.35
070007 | DADO |  | 5.05
070351 | VITE SPORTELLO |  | 8.4
070361 | VITE CAPPA |  | 5.05
071046 | PORTA | 294017
071143 | PARETE LATERALE DESTRA | 079928
071183 | PANNELLO POSTERIORE | 455431
071326 | COPERTURA | 0010047499
071438 | PANNELLO | 075469
071440 | PANNELLO KPL. | 075470
071496 | PANNELLO COMANDI | 075556
071931 | PIEDE REGOLABILE | 0020218158
071935 | PIEDE REGOLABILE |  | 5.05
071940 | PIEDE REGOLABILE | 0020198221
072133 | PANNELLO DI COPERTURA |  | 20.85
072150 | FILTRO |  | 30.4
072186 | PANNELLO DI COPERTURA |  | 38.15
072313 | CAPPA | 072345
072551 | ISOLAMENTO |  | 150.65
072909 | CASSONE | 072943
072936 | RIVESTIMENTO |  | 95.8
072979 | RIVESTIMENTO |  | 67.7
073273 | LAMIERA DI CHIUSURA CAMERA COMBUSTIONE |  | 127.15
073647 | GRIGLIA TERMINALE TURBO |  | 31.55
073666 | GRIGLIA ESTERNA |  | 74
074008 | PORTA | 294014
074411 | PANNELLO POSTERIORE |  | 13.05
074514 | FILTRO |  | 5.05
074517 | FILTRO |  | 20.85
074920 | CAPPA ANTIVENTO |  | 72.6
074923 | CAPPA ANTIVENTO | 0010047505
074945 | CAPPA ANTIVENTO |  | 69.25
074975 | CAPPA ANTIVENTO |  | 36.6
075008 | CAPPA ANTIVENTO |  | 81.85
075075 | CAPPA ANTIVENTO |  | 85.25
075076 | CAPPA ANTIVENTO |  | 81.85
075077 | CAPPA ANTIVENTO |  | 78.7
075078 | CAPPA ANTIVENTO |  | 83.35
075080 | CAPPA ANTIVENTO |  | 70.95
075081 | CAPPA ANTIVENTO |  | 125.55
075084 | CAPPA ANTIVENTO |  | 67.7
075086 | CAPPA ANTIVENTO |  | 72.6
075544 | FRONTALINO |  | 11.25
075870 | ISOLAMENTO FIANCO |  | 11.25
075871 | ISOLAMENTO ANT./POST. |  | 14.65
075874 | FELTRO DI ISOLAMENTO |  | 11.25
075875 | FELTRO DI ISOLAMENTO |  | 13.05
075876 | FELTRO DI ISOLAMENTO | 0020107759
075973 | FELTRO DI ISOLAMENTO TURBO 24KW (KIT) |  | 62.9
076228 | COPERTURA FLANGIA |  | 9.95
076273 | ISOLAMENTO |  | 61.5
076507 | CAPPA GAS DI COMBUSTIONE |  | 61.5
076525 | COLLETTORE SCARICO FUMI |  | 175.55
076526 | COLLETTORE SCARICO FUMI |  | 191.45
076532 | COLLETTORE SCARICO FUMI |  | 282
076560 | COLLETTORE SCARICO FUMI |  | 119.35
076603 | ISOLANTE BRUCIATORE |  | 22.5
076604 | ISOLANTE BRUCIATORE |  | 42.75
076631 | ISOLAMENTO |  | 392.9
076642 | ISOLAMENTO |  | 78.7
076644 | ISOLAMENTO |  | 114.45
076645 | ISOLAMENTO |  | 136.35
076647 | ISOLAMENTO, BLOCCO CALDAIA |  | 103.6
076861 | CAPPA COLLETTORE DI SCARICO |  | 42.75
076882 | COLLETTORE SCARICO FUMI |  | 138.15
077109 | DEFLETTORE |  | 13.05
077362 | RIVESTIMENTO |  | 72.75
077398 | RIVESTIMENTO |  | 316.3
077399 | PANNELLO FRONTALE |  | 438.5
077527 | FASCIA CAPPETTA | 072892
077793 | CAPPA GAS DI COMBUSTIONE |  | 34.7
077794 | CAPPA GAS DI COMBUSTIONE |  | 39.55
077931 | FRONTALINO |  | 9.95
077958 | COPERCHIO MANTELLO |  | 26.95
077974 | FRONTALINO |  | 14.65
077975 | FRONTALINO |  | 14.65
077977 | FRONTALINO |  | 17.7
077978 | PANNELLINO (GRIGIO) |  | 16.05
078103 | PANNELLO FRONTALE SUPERIORE |  | 70.95
078104 | PANNELLO FRONTALE INFERIORE |  | 56.85
078295 | PANNELLO FRONT. CAMERA STAGNA |  | 42.75
078348 | PANNELLO |  | 48.9
078407 | STAFFA BLOCCO | 0020107728
078533 | PASSACAVO |  | 17.7
078536 | CAVO DI SOSTEGNO, KIT DI 2 PZ. |  | 20.85
078543 | MANOPOLE |  | 15.85
078910 | COPERCHIO |  | 61.25
078925 | COPERCHIO |  | 58.45
078926 | COPERCHIO |  | 11.25
078930 | COPERCHIO (FRONTALE) |  | 149.15
078931 | COPERCHIO (FRONTALE) |  | 166.3
078950 | COPERCHIO |  | 85.1
078952 | COPERCHIO |  | 119.35
078954 | COPERCHIO, RIVESTIMENTO (METALLO) |  | 110.05
078956 | COPERCHIO |  | 19.2
078978 | COPERCHIO, RIVESTIMENTO (PLASTICO) |  | 22.5
079100 | ISOLAMENTO (FONDO) |  | 164.6
079101 | ISOLAMENTO (COPERCHIO) |  | 119.35
079170 | ISOLAMENTO, COLLETTORE SCARICO FUMI |  | 64.75
079172 | ISOLAMENTO, COLLETTORE SCARICO FUMI |  | 62.5
079183 | ISOLAMENTI (KIT SUPERIORE/INFERIORE) |  | 52
079184 | ISOLAMENTO |  | 325.4
079185 | ISOLAMENTO |  | 14.75
079186 | ISOLAMENTO |  | 297.1
079187 | ISOLAMENTI (KIT SINISTRO/DESTRO) |  | 48.9
079312 | TAPPI PUNTI ANALISI ARIA/FUMI |  | 16.05
079433 | TELAIO ANTERIORE BRUCIATORE |  | 11.25
079437 | GRIGLIA PROTEZIONE VENTO |  | 70.95
079533 | PANNELLO DI PROTEZIONE |  | 16.05
079625 | VITE VALVOLA FARFALLA |  | 19.2
079639 | COPERCHIO |  | 31.8
079918 | PARETE LATERALE SINISTRA | 079931
079919 | PARETE LATERALE DESTRA | 079930
080032 | RACCORDO DI GAS |  | 19.2
080047 | TUBO |  | 8.1
080049 | DADO DI CHIUSURA |  | 8.4
080074 | BOCCHETTONE CD 3/4 |  | 15.6
080075 | RACCORDO A COMPRESSIONE R1 |  | 25.5
080177 | DADO |  | 5.05
080184 | RACCORDI A COMPRESSIONE 20 MM |  | 5.05
080287 | TUBO DI RACCORDO |  | 32.45
080288 | TUBO DI RACCORDO |  | 32.45
080289 | TUBO DI RACCORDO |  | 32.45
080290 | TUBO DI RACCORDO |  | 37.1
080291 | TUBO DI RACCORDO |  | 37.1
080292 | TUBO DI RACCORDO |  | 37.1
080364 | TUBO ISOLANTE | '0010048103
080369 | TUBO POMPA MEMBRANA |  | 6.8
080387 | TUBO |  | 12.55
080722 | RACCORDO SEPARAZ. |  | 61.5
080982 | RACCORDO D'ACQUA FREDDA/CALDA |  | 85.1
080984 | TUBO DI RACCORDO | 023226
081138 | RACCORDO ACQUA CALDA |  | 36.6
081142 | RACCORDO ACQUA CALDA |  | 30.4
081144 | RACCORDO ACQUA CALDA |  | 14.65
081148 | RACCORDO ACQUA CALDA |  | 36.6
081149 | RACCORDO ACQUA CALDA |  | 30.4
081162 | RACCORDO VMW PRO PLUS VMW275/3-7H |  | 24.9
081314 | TUBO RACCORDO |  | 53.75
081422 | TUBO RACCORDO D'ACQUA CALDA |  | 32.45
081445 | TUBO RACCORDO |  | 31.05
081623 | PEZZO DI RACCORDO |  | 22.5
081641 | PEZZO DI RACCORDO |  | 20.85
081677 | TUBO RACCORDO |  | 47.85
081687 | PEZZO DI RACCORDO (SIFONE) |  | 39.55
081689 | RACCORDO DI CARICO |  | 26.95
081712 | RACCORDO ACQUA FREDDA |  | 39.55
081714 | RACCORDO ACQUA FREDDA |  | 42.75
081718 | TUBO ACQUA FREDDA |  | 53.75
082006 | RACCORDO DOPPIO (R 3/4) |  | 11.25
082205 | RUBINETTO DI SVUOTAMENTO |  | 20.85
082210 | RUBINETTO DI SVUOTAMENTO |  | 20.95
082221 | RUBINETTO DI SVUOTAMENTO |  | 16.05
082222 | RUBINETTO DI SVUOTAMENTO |  | 16.05
082225 | RUBINETTO SCARICO |  | 25.5
082229 | RUBINETTO DI SCARICO |  | 25.5
082232 | VALVOLA SFOGO ARIA 1/4 |  | 13.05
082244 | RUBINETTO DI SVUOTAMENTO |  | 70.95
082260 | VALVOLA DI SVUOTAMENTO |  | 45.75
082424 | FLANGIA |  | 25.5
082602 | RACCORDO GAS |  | 26.95
082776 | RUBINETTO D'ARRESTO GAS, DIR. |  | 55.1
082777 | RUBINETTO D'ARRESTO GAS |  | 72.6
082922 | GANCIO | 0020107706
083384 | RACCORDO SCARICO FUMI |  | 25.5
083435 | RACCORDO A COMPRESSIONE, 15 X 15 |  | 16.05
083437 | RACCORDO A COMPRESSIONE R3/4 X 15 |  | 20.85
083537 | TUBO ACQUA FREDDA |  | 37.05
083706 | TUBO RACCORDO ACQUA FREDDA |  | 20.3
083960 | TUBO ACQUA CALDAHKGUZIL |  | 20.3
083998 | TUBO D'ACQUA CALDA |  | 123.95
084030 | RACCORDO PER POMPA ESTERNA |  | 38.8
084138 | TUBO |  | 15.65
084139 | TUBI COLLEGAMENTO PRESSOSTATO |  | 12.55
084245 | TUBO COMMUT.IDRAULICO VCW... |  | 10.65
084263 | TUBO COMMUTATORE IDRAULICO |  | 15.65
084266 | TUBO COMMUTATORE IDRAULICO |  | 12.55
084464 | FILO DI MASSA |  | 8.4
084467 | CAVO DI COLLEGAMENTO |  | 10.95
084491 | CAVO DI COLLEGAMENTO |  | 8.4
084646 | TUBO RACCORDO (GAS) |  | 107.3
084928 | RACCORDO COLLETTORE CARICO |  | 9.95
084982 | PEZZO DI RACCORDO |  | 19.2
084984 | RACCORDO |  | 19.2
085008 | TUBO SCARICO ARIA |  | 18.7
085029 | TUBO PROLUNGAMENTO 0,5 M 63/96 AL |  | 70.25
085033 | TUBO PROLUNGAMENTO 1,0 M |  | 149.95
085034 | TUBO PROLUNGAMENTO 1,0 M |  | 149.95
085120 | RACCORDO AD ANGOLO |  | 33.25
085227 | KIT ACCESSORI POMPA VC-VCW T3 |  | 52.4
085737 | SUPPORTO |  | 8.1
085751 | MOLLA DI BLOCCAGGIO | 0020107709
085753 | SUPPORTO |  | 5.05
085767 | SUPPORTO |  | 5.05
085784 | SUPPORTO | 0020107740
085821 | SUPPORTO | 085907
086104 | SUPPORTO |  | 8.4
086549 | SUPPORTO |  | 13.05
086907 | SUPPORTO |  | 4.85
086980 | SUPPORTO |  | 5.05
087121 | SUPPORTO | 111992
087140 | SUPPORTO SCAMBIATORE | 098929
087195 | SUPPORTO | 0010048102
087310 | PEZZO DI RACCORDO |  | 5.05
087528 | TUBO (SINISTRO) |  | 50.7
087856 | SUPPORTO SCATOLA COMANDI |  | 280.35
087941 | PEZZO DI RACCORDO |  | 6.8
088018 | CERNIERA | 0020107721
088019 | CERNIERA |  | 8.4
088028 | CERNIERA |  | 20.85
088133 | FLANGIA |  | 111.45
088134 | FLANGIA |  | 175.55
088151 | FLANGIA |  | 172.5
088155 | FLANGIA |  | 103.6
088305 | PROLUNGA |  | 8.4
088367 | PASSACAVI |  | 9.95
088368 | PASSACAVI |  | 9.95
088381 | RACCORDO (4 PZ.) |  | 50.5
088388 | NIPPLES |  | 16.05
088421 | RACCORDO A VITE |  | 19.2
088617 | KIT DI MONTAGGIO |  | 4.8
088620 | KIT DI MONTAGGIO |  | 33.25
088624 | VITE (KIT) |  | 5.05
088718 | CHIUSURA FRONTALE |  | 8.4
088734 | CLIPS |  | 11.2
088840 | TUBO DI COMANDO |  | 12.55
088841 | TUBO DI COMANDO |  | 8.1
088842 | TUBO DI COMANDO |  | 8.1
088848 | TUBETTO FLUSS. |  | 19.2
088852 | BYPASS |  | 19.2
088902 | TUBO RACCORDO |  | 9.7
088904 | TUBO RACCORDO |  | 9.7
088906 | TUBO SICUREZZA |  | 8.1
088912 | TUBO SICUREZZA |  | 6.55
088939 | TUBETTO DEPRESSORE |  | 9.95
088940 | TUBO COMMUTATORE IDRAULICO |  | 9.7
088957 | TUBO DI COMANDO |  | 9.7
088959 | TUBO DI COMANDO |  | 8.1
088960 | TUBO DI COMANDO |  | 8.1
088961 | TUBO DI COMANDO |  | 8.1
088992 | TUBETTO |  | 8.4
089054 | TUBO RACCORDO |  | 34.6
089062 | TUBO RACCORDO |  | 40
089084 | TUBO RACCORDO |  | 31.05
089097 | TUBO RACCORDO |  | 26.35
089189 | TUBO CARI.VMW180-280,180-280/1X,182-282,182-282/1E |  | 10.65
089245 | TUBO RACCORDO |  | 38.55
089247 | TUBO RACCORDO |  | 20.3
089260 | TUBO ACQUA FREDDA |  | 20.3
089267 | TUBO RACCORDO | 093903
089294 | TUBO RACCORDO |  | 10.95
089299 | TUBO RACCORDO D'ACQUA CALDA | 0020265375
089317 | FLANGIA INFERIORE |  | 26.95
089323 | FLANGIA | 0020032772
089403 | CAVO DI COLLEGAMENTO | 0010047131
089406 | CAVO DI COLLEGAMENTO |  | 11.25
089419 | CAVO DI COLLEGAMENTO (C1/C2 PROE) |  | 8.4
089526 | CAVO DI COLLEGAMENTO |  | 11.25
089582 | CABLAGGIO | 089584
089643 | CAVO DI COLLEGAMENTO |  | 55.1
089644 | CAVO DI COLLEGAMENTO |  | 55.1
089645 | CAVO DI COLLEGAMENTO |  | 55.1
089649 | CAVO DI COLLEGAMENTO |  | 25.5
089695 | CAVO COLLEGAM.VM/VMW180-280/1X,242-282/1E,182/1E |  | 18.7
090562 | DOPPIO ELETTRODO ACCENSIONE VM-VMW |  | 26.25
090563 | ELETTRODO CONTROLLO |  | 19.2
090564 | ELETTRODO CONTROLLO |  | 9.95
090649 | ELETTRODO CONTROLLO |  | 17.7
090653 | ELETTRODO D'ACCENSIONE | 090673
090657 | ELETTRODO ACCENSIONE |  | 36.6
090670 | ELETTRODO D'ACCENSIONE DOPPIO |  | 55.1
090671 | ELETTRODO D'ACCENSIONE DOPPIO |  | 55.1
090673 | ELETTRODO D'ACCENSIONE DOPPIO |  | 61.5
090684 | ELETTRODO D'ACCENSIONE DOPPIO |  | 30.4
090685 | ELETTRODO CONTROLLO |  | 20.85
090686 | ELETTRODO CONTROLLO |  | 22.5
090687 | ELETTRODO ACCENSIONE | 0010042321
090688 | ELETTRODO D'ACCENSIONE DOPPIO |  | 70.95
090692 | ELETTRODO D'ACCENSIONE DOPPIO |  | 103.6
090693 | ELETTRODO D'ACCENSIONE DOPPIO |  | 85.1
090694 | ELETTRODO DI RILEVAZIONE |  | 45.75
090699 | ELETTRODO CONTROLLO |  | 24.8
090706 | ELETTRODO D'ACCENSIONE |  | 26.95
090709 | ELETTRODO |  | 26.85
090715 | ELETTRODO D'ACCENSIONE CURVATA |  | 9.95
090716 | ELETTRODO D'ACCENSIONE |  | 16.05
090718 | ELETTRODO D'ACCENSIONE |  | 19.2
090719 | ELETTRODO D'ACCENSIONE |  | 11.25
090721 | ELETTRODO DI ACCENSIONE |  | 75.6
090724 | ELETTRODO |  | 50.4
090726 | ELETTRODO D'ACCENSIONE |  | 19.65
090727 | ELETTRODO D'ACCENSIONE |  | 19.2
090733 | ELETTRODO RILEVAZIONE |  | 13.05
090734 | ELETTRODO RILEVAZIONE |  | 28.6
090737 | ELETTRODO D'ACCENSIONE |  | 50.5
090751 | ELETTRODO |  | 45.75
090755 | ELETTRODO RILEVAZIONE |  | 53.75
090756 | ELETTRODO D'ACCENSIONE |  | 58.45
090758 | ELETTRODO D'ACCENSIONE |  | 95.8
090761 | ELETTRODO RIVELAZIONE |  | 11.25
090762 | ELETTRODO D'ACCENSIONE | 0020047053
090915 | CAVO DI COLLEGAMENTO |  | 19.2
090928 | COLLEGAMENTO VKC |  | 17.7
091060 | PIEZO MAG125-135 VC-VCW-SINE |  | 44.55
091078 | ACCENDITORE PIEZO |  | 38.15
091081 | ACCENDITORE PIEZO |  | 33.25
091233 | TRASFORMATORE D'ACCENSIONE |  | 103.6
091235 | TRASFORMATORE D'ACCENSIONE |  | 98.65
091237 | TRASFORMATORE D'ACCENSIONE |  | 89.7
091241 | TRASFORMATORE D'ACCENSIONE |  | 95.8
091244 | TRASFORMATORE D'ACCENSIONE |  | 69.25
091246 | TRASFORMATORE D'ACCENSIONE |  | 69.25
091250 | KIT TRASFORMATORE D'ACCENSIONE |  | 105.3
091258 | ACCENDITORE |  | 20
091364 | KIT DI MONTAGGIO (RIVESTIMENTO) |  | 17.7
091417 | SUPPORTO (KIT MONTAGGIO) |  | 81.85
091513 | CAVO DI ACCENSIONE | 0020107712
091514 | CAVO DI ACCENSIONE | 0020107725
091522 | CAVO DI ACCENSIONE |  | 8.4
091534 | CAVO DI ACCENSIONE | 0020107741
091542 | CAVO DI ACCENSIONE |  | 19.2
091543 | CABLAGGIO |  | 8.4
091546 | FILO DI ACCENSIONE |  | 17.7
091551 | CAVO DI ACCENSIONE |  | 33.25
091552 | CAVO DI ACCENSIONE |  | 83.35
091554 | CAVO DI ACCENSIONE |  | 56.85
091556 | CAVO DI ACCENSIONE |  | 8.4
091564 | CAVO DI ACCENSIONE |  | 17.7
091629 | KIT DI MONTAGGIO RIVESTIMENTO, KIT DI 10 |  | 34.7
091697 | KIT DI MONTAGGIO |  | 7.6
091700 | RACCORDO ACQUA CALDA BOLLITORE |  | 22.5
091905 | RIVESTIMENTO, SUPERIORE |  | 272.6
091906 | RIVESTIMENTO |  | 515
092000 | PEZZO DI RACCORDO |  | 95.8
092001 | CHIOCCIOLA POMPA SAN. C. VALVOLA RITEGNO |  | 127.15
092002 | PEZZO DI RACCORDO |  | 14.65
092006 | PEZZO DI RACCORDO |  | 17.7
092007 | PEZZO DI RACCORDO |  | 22.5
092009 | PEZZO DI RACCORDO |  | 21.75
092018 | PEZZO DI RACCORDO |  | 11.25
092020 | PEZZO DI RACCORDO |  | 48.9
092021 | PEZZO DI RACCORDO |  | 48.9
092024 | PEZZO DI RACCORDO |  | 42.75
092240 | SUPPORTO (4 PZ.) |  | 48.9
092285 | SUPPORTO |  | 48.9
092286 | SUPPORTO |  | 48.9
092288 | SUPPORTO |  | 58.45
092289 | SUPPORTO |  | 48.9
092290 | SUPPORTO |  | 48.9
092485 | TUBO |  | 104.05
092486 | TUBO |  | 203.25
092487 | TUBO |  | 235.35
092489 | TUBO |  | 76.65
092490 | TUBO |  | 21.85
093903 | TUBETTO RACCORDO |  | 24.2
093956 | TUBO |  | 33.95
094030 | TUBO (L=690 MM, D=20 MM) |  | 9.7
094041 | TUBO |  | 61.5
094042 | TUBO |  | 129.25
094045 | TUBO |  | 38.05
094109 | TUBO |  | 21.85
094110 | TUBO |  | 9.7
094111 | TUBO DI RACCORDO |  | 47.85
094112 | TUBO DI RACCORDO |  | 82.75
094113 | RACCORDO ACQUA CALDA |  | 34.7
094114 | TUBO DI RACCORDO |  | 20.3
094115 | TUBO DI RACCORDO |  | 29.45
094119 | TUBO DI RACCORDO | 023226
094120 | TUBO DI RACCORDO |  | 60
094121 | TUBO DI RACCORDO | 023227
094122 | TUBO DI RACCORDO |  | 44.75
094123 | TUBO DI RACCORDO |  | 41.55
094124 | TUBO DI RACCORDO |  | 52.4
094139 | TUBO DI RACCORDO |  | 76.65
094140 | TUBO DI RACCORDO |  | 68.9
094214 | TUBO |  | 56.55
094215 | TUBO |  | 110.35
094216 | TUBO |  | 307.05
094218 | TUBO |  | 203.25
094220 | TUBO |  | 99.75
094221 | TUBO |  | 175.85
094222 | TUBO | 092486
094223 | TUBO |  | 66.1
094224 | TUBO |  | 90.4
094229 | TUBO (L=114 MM, D=18MM) |  | 20.3
094230 | TUBO (L=640 MM, D=18MM) |  | 17.6
094282 | TUBI VENTURI CON RIDUZIONE |  | 48.9
094293 | TUBO DI RACCORDO |  | 12.55
094295 | TUBO DI RACCORDO |  | 21.85
095324 | TUBO DI MANDATA |  | 80.1
095604 | TUBO FLESSIBILE (1300 MM) |  | 83.85
095624 | TUBO DI PLASTICA (CONDENSA) |  | 72.25
097020 | RACCORDO (2 PZ.) |  | 36.6
097056 | TUBO RITORNO |  | 98.15
097700 | COLLETTORE SCARICO FUMI |  | 436.75
097701 | COLLETTORE SCARICO FUMI |  | 417.55
097707 | CAPPA COLLETTORE DI SCARICO |  | 210.1
097710 | CAPPA COLLETTORE DI SCARICO |  | 244.35
097712 | CAPPA COLLETTORE DI SCARICO |  | 167.9
097723 | COLLETTORE SCARICO FUMI |  | 163.2
097724 | CAPPA GAS DI COMBUSTIONE |  | 50.5
097725 | CAPPA GAS DI COMBUSTIONE |  | 50.5
097726 | CAPPA GAS DI COMBUSTIONE |  | 62.9
098812 | SUPPORTO (VALVOLA BYPASS) |  | 8.4
098907 | SUPPORTO (2 PZ.) |  | 20.85
098916 | SUPPORTO (2 PZ.) |  | 11.25
098919 | SUPPORTO |  | 9.95
098929 | SUPPORTO SCAMBIATORE |  | 2.4
098939 | SUPPORTO |  | 49.65
098941 | CLIP E SUPPORTO |  | 97.45
098942 | CAPPA ANTIVENTO |  | 153.7
099028 | SUPPORTO |  | 34.7
099031 | SOPPORTO |  | 58.45
099032 | SOPPORTO |  | 58.45
099035 | SUPPORTO |  | 16.05
100334 | SENSORE-FUMI VKS 11..93/1 XE, VK../4 XE |  | 99.4
100376 | TERMOSTATO SICUREZZA |  | 20.85
100389 | TERMOSTATO SICUREZZA |  | 61.5
100398 | SENSORE-FUMI |  | 55.1
100554 | PANNELLO D'ACCENSIONE |  | 221.2
100555 | PANNELLO D'ACCENSIONE |  | 213.1
100556 | PANNELLO D'ACCENSIONE |  | 202.9
100558 | PANNELLO D'ACCENSIONE |  | 191.45
100568 | PANNELLO D'ACCENSIONE |  | 98.95
100569 | PANNELLO DI ACCENSIONE |  | 98.95
100571 | PANNELLO AUTOMATICO ACCENSIONE |  | 195.85
100575 | SCHEDA D'ACCENSIONE |  | 198.95
100579 | SCHEDA D' ACCENSIONE |  | 219.45
100594 | TRASFORMATORE D'ACCENSIONE |  | 28.6
101122 | TERMOSTATO DI SICUREZZA |  | 32.45
101152 | LIMITATORE DI TEMPERATURA |  | 29.1
101153 | LIMITATORE DI SICUREZZA CON CABLAGGIO |  | 74
101175 | TERMOSTATO SICUREZZA TTB |  | 74
101176 | TERMOSTATO SICUREZZA |  | 70.95
101177 | TERMÒSTATO SICUREZZA |  | 70.95
101178 | TERMOSTATO DI SICUREZZA CON TERMOCOPPIA |  | 85.1
101182 | TERMOCOPPIA SENSORE FUMI E LIMITE |  | 56.85
101198 | TERMOSTATO DI SICUREZZA |  | 62.9
101250 | MANOMETRO |  | 38.15
101252 | MANOMETRO |  | 38.15
101263 | MANOMETRO |  | 26.95
101270 | TERMOMANOMETRO |  | 76.4
101271 | MANOMETRO |  | 37.3
101272 | MANOMETRO |  | 30.4
101279 | MANOMETRO |  | 34.7
101280 | MANOMETRO |  | 110.05
101386 | TERMOSTATO SICUREZZA |  | 69.25
101475 | REGOLATORE DI TEMPERATURA |  | 69.25
101534 | TERMOMETRO |  | 85.1
101542 | TERMOMETRO |  | 55.1
101552 | TERMOMETRO |  | 38.15
101554 | TERMOMETRO |  | 25.5
101558 | TERMO-MANOMETRO |  | 53.75
101575 | TERMOMETRO, BLU |  | 62.9
101576 | TERMOMETRO, ROSSO |  | 62.9
101713 | TERMOSTATO REGOLAZIONE | 0020132811
101762 | REGOLATORE DI TEMPERATURA |  | 14.75
101804 | REGOLATORE DI TEMPERATURA |  | 76.9
102504 | CAPPA ANTIVENTO |  | 86.35
102505 | CAPPA ANTIVENTO |  | 86.35
102514 | CAPPA ANTIVENTO |  | 89.7
102515 | CAPPA ANTIVENTO |  | 19.2
102529 | CAPPA ANTIVENTO |  | 77.05
103404 | TUBO ASPIRAZIONE ARIA |  | 61.35
103405 | SUPPORTO |  | 15.55
103409 | SCAMBIATORE |  | 715.15
103411 | SCAMBIATORE |  | 650
103412 | SCAMBIATORE |  | 724.1
103415 | O-RING, (10 PZ.) |  | 9.95
103417 | MOLLA, (10 PZ.) |  | 14.65
103418 | CABLAGGIO |  | 97.45
103421 | CABLAGGIO |  | 97.45
103427 | CABLAGGIO |  | 102.2
103429 | SONDA NTC USCITA SANITARIO |  | 14.65
103430 | SONDA NTC SCAMBIATORE SECONDARIO |  | 14.65
103700 | PARTE SUPERIORE VALVOLA |  | 39.55
103701 | VALVOLA DI SICUREZZA 10BAR |  | 32.6
103710 | ANGOLO DI RACCORDO |  | 64.3
103711 | ANGOLO DI RACCORDO, CPL. |  | 67.1
103713 | VALVOLA A BIGLIA |  | 97.45
103782 | TUBO FLESSIBILE ONDULATO 3/4 |  | 139.15
103892 | STAFFA |  | 11.25
104175 | MOLLA APPARECCHIO GAS SPIA |  | 5.05
104244 | MOLLA 3 VIE | 0010027342
104267 | MOLLA REGOLATORE ACQUA |  | 5.05
104507 | TAPPI PUNTI ANALISI ARIA/FUMI |  | 20.85
104521 | VALVOLA SCARICO ARIA AUTOMATICA | 0010033857
104593 | SCAMBIATORE PRIMARIO (83 LAMIERINE) |  | 273.5
104596 | SCAMBIATORE PRIMARIO (104 LAMIERINE) |  | 295.2
104597 | TUBO DI RACCORDO CON SONDA NTC |  | 47.85
104602 | TUBO DI RACCORDO |  | 31.05
105705 | VITE MANÓPOLA ACCENSIONE |  | 5.05
105740 | VITE | 0010047123
105758 | VITE |  | 3.75
105783 | VITE |  | 5.05
105804 | VITE |  | 5.05
105812 | VITE GRUPPO ACQUA |  | 5.05
105829 | VITE, (10 PZ.) |  | 3.8
105831 | VITE, (10 PZ.) |  | 8.4
105832 | VITE (10 PZ.) |  | 9.95
105833 | VITE (10 PZ.) |  | 8.4
105834 | VITE, (10 PZ.) |  | 6.8
105835 | VITE (10 PZ.) |  | 8.4
105836 | VITE (KIT 2 X 4 PZ.) |  | 6.8
105839 | VITE, (10 PZ.) |  | 11.25
105900 | VITE, (10 PZ.) |  | 11.25
105901 | VITE M4X10 (10 PZ.) |  | 17.7
105902 | VITE, (10 PZ.) |  | 11.25
106001 | SCAMBIATORE | 0020253442
106350 | RUBINETTO DI SCARICO |  | 16.05
106481 | TUBO RACCORDO ACQUA FREDDA |  | 24.9
106482 | ANODO DI MAGNESIO A CATENA |  | 153.7
106483 | RACCORDO A T |  | 47.45
106484 | RACCORDO A T |  | 50.5
106486 | TUBO |  | 43.25
106487 | POMPA ST20/11 |  | 290.1
106489 | SONDA NTC L=1250 MM |  | 52
106490 | SONDA NTC L=800MM |  | 52
106491 | SONDA NTC L=1700 MM |  | 52
106492 | RIVESTIMENTO (SCATOLA COMANDI) |  | 131.8
106493 | RIVESTIMENTO |  | 127.15
106494 | RIVESTIMENTO |  | 153.7
106495 | RIVESTIMENTO |  | 163.2
106496 | RIVESTIMENTO |  | 181.85
106497 | TUBO (KIT 2 PZ.) |  | 103.85
106498 | TUBO (KIT 2 PZ.) |  | 109.65
106563 | GUARNIZIONE EPDM (DN 60) |  | 6.55
108530 | PANNELLO FRONTALE |  | 189.6
108533 | MASCHERINA |  | 52
108534 | MASCHERINA |  | 52
108535 | PANNELLO FRONTALE |  | 153.7
108536 | PANNELLO LATERALE, DESTRO |  | 106.95
108541 | PANNELLO LATERALE, SINISTRO |  | 106.95
108542 | VITE, (10 PZ.) |  | 8.4
108543 | PANNELLO FRONT. CAMERA STAGNA |  | 52
108550 | VETRINO ISPEZIONE |  | 5.6
108551 | GUARNIZIONE (3 PZ.) |  | 3.75
108552 | CAPPA COLLETTORE DI SCARICO |  | 71.05
108559 | GUARNIZIONE |  | 14.65
108561 | GUARNIZIONE |  | 11.25
108567 | SUPPORTO |  | 7
108571 | CAPPA COLLETTORE DI SCARICO |  | 103.6
108572 | PANNELLO FRONT. CAMERA STAGNA |  | 50.5
108573 | GUARNIZIONE |  | 8.4
108574 | PROFILO |  | 39.55
108576 | ELEMENTO DI RISCALDAMENTO |  | 400.95
108577 | SCAMBIATORE |  | 412.25
108578 | RAMPA BRUCIATORE |  | 67.7
108579 | RAMPA BRUCIATORE |  | 67.7
108581 | GRUPPO CAMERA BRUCIATORE |  | 45.75
108582 | RAMPA BRUCIATORE METANO |  | 16.05
108583 | RAMPA BRUCIATORE GPL |  | 14.65
108586 | TUBO DI RACCORDO GAZ |  | 14.1
108587 | RACCORDO |  | 8.4
108588 | GUARNIZIONE (10 PZ.) |  | 8.4
108592 | TUBO DI RACCORDO |  | 14.1
108597 | TUBO DI RACCORDO |  | 26.35
108598 | TUBO DI RACCORDO |  | 20.3
108599 | TUBO DI RACCORDO GAS |  | 10.95
108600 | CLIP (10 PZ.) |  | 14.65
108601 | CLIP (10 PZ.) |  | 16.05
108602 | O-RING (10 PZ.) |  | 8.4
108603 | O-RING (20 PZ.) |  | 8.9
108604 | O-RING (10 PZ.) |  | 19.2
108605 | CLIP (15 PZ.) |  | 14.65
108612 | VENTILATORE | 0020127094
108618 | CABLAGGIO PRINCIPALE |  | 52
108619 | CABLAGGIO PRINCIPALE |  | 58.45
108620 | VENTILATORE | 0020127040
108622 | PRESSOSTATO |  | 48.75
108623 | PRESSOSTATO |  | 48.9
108625 | LIMITE DI SOVRATEMPERATURA |  | 19.2
108628 | VITE, (10 PZ.) |  | 6.55
108630 | TAPPO (2 PZ.) |  | 6.8
108631 | ADATTATORE | 0020127030
108632 | GUARNIZIONE |  | 6.8
108633 | TUBO |  | 6.55
108634 | TAPPO |  | 6.8
108901 | FILTRO |  | 5.05
109911 | TAPPO |  | 5.05
109914 | TAPPO |  | 8.4
109918 | TAPPO |  | 5.05
109926 | TAPPO |  | 41.2
109934 | TAPPO (3 PZ.) |  | 14.65
110647 | NIPPLO R 1/2 X G 3/4 |  | 36.6
110676 | SUPPORTO |  | 26.35
110755 | PANNELLO COMANDI | 0020032365
110759 | CASSETTA |  | 31.15
110760 | CONNETTORE (SET) |  | 67.7
111320 | DADO DI CHIUSURA |  | 3.95
111328 | DADO PER PROLUNGA | 0010047541
111356 | DADO | 111235
111680 | TUBO ASPIRAZIONE ARIA | 0020045930
111715 | MICROINTERRUTTORE |  | 17.7
111718 | MEMBRANA, MOLLA |  | 13.05
111719 | GRUPPO GAS |  | 174.25
111721 | GRUPPO GAS |  | 174.25
111722 | GRUPPO GAS |  | 174.25
111911 | FRONTALINO |  | 114.45
111912 | COPERCHIO |  | 174.25
111913 | CERNIERA |  | 22.5
111915 | ISOLAMENTO (POMPA) |  | 45.75
111919 | MOLLA |  | 22.5
111920 | MAGNETE (2 PZ.) |  | 16.05
111923 | BOILER (100 L) |  | 1177.85
111924 | TUBO |  | 95.05
111956 | RACCORDO REGOLATORE ACQUA |  | 31.8
111957 | RACCORDO REGOLATORE ACQUA |  | 102.2
111958 | KIT FILTR.I, LIMITATORI, GUARNIZIONI |  | 16.05
111959 | KIT FILTR.I, LIMITATORI, GUARNIZIONI |  | 16.05
111960 | ANELLO DI RIDUZIONE 40,5 MM |  | 10.4
111961 | ANELLO DI RIDUZIONE 43,5 MM |  | 9.95
111962 | RACCORDO KIT GAS LIQUIDO |  | 6.8
111963 | LIMITATORE DI ACQUA 8L/MIN (10 PZ.) |  | 55.1
111964 | LIMITATORE DI ACQUA 12L/MIN (10 PZ.) |  | 38.15
111968 | GRUPPO GAS (METANO) |  | 121.05
111969 | TAPPO |  | 16.8
111970 | CAPPA COLLETTORE DI SCARICO | 108571
111991 | TIRANTE |  | 10.6
111992 | SUPPORTO |  | 10.2
111993 | TIRANTE |  | 10.85
111994 | SUPPORTO |  | 19.2
111995 | SUPPÒRTO |  | 22.5
113707 | VITE IN PLASTICA (2 PZ.) |  | 19.2
113855 | TUBO |  | 27.85
113857 | TUBO RACCORDO |  | 36.35
113931 | BARRA BRUCIATORE (16 PZ.) CON SUPPORTO |  | 66.6
113947 | ISOLAMENTO |  | 24.1
113952 | TUBO |  | 52.4
114123 | PIASTRA ISOLANTE |  | 25.5
114235 | KIT MANÓPOLA CON VITE |  | 6.8
114254 | BOTTONE GIREVOLE | 0010047129
114276 | MANOPOLA, CPL. |  | 8.1
114277 | MANÓPOLA GAS |  | 8.4
114278 | BOTTONE |  | 9.95
114280 | BOTTONE |  | 9.95
114281 | BOTTONE |  | 8.4
114285 | BOTTONE (KIT) |  | 13.05
114286 | MANOPOLE, VERDI, KIT DI 3 PZ. |  | 25.5
114288 | MANOPOLE, GRIGIO, KIT DI 3 PZ. |  | 20.85
114289 | MANOPOLE, PLATINO, KIT DI 3 PZ. |  | 34.7
114292 | SELETTORE (SET) |  | 11.25
114294 | MANÓPOLA SELETTORE |  | 13.05
114298 | RAMPA BRUCIATORE |  | 56.85
114411 | VASO DI ESPANSIONE 10 LTR. |  | 155.5
114627 | DADO (10 PZ.) |  | 9.95
114633 | DADO (2 PZ.) |  | 19.2
114803 | CONTRODADO SAMBIATORE |  | 5.05
114809 | DADO , 530128VZ8 |  | 5.05
114828 | DADO |  | 5.05
114848 | DADO |  | 4.95
114876 | DADO |  | 5.05
114885 | DADO |  | 5.05
114888 | DADO |  | 5.05
114892 | DADO | 0010047506
115139 | RIVESTIMENTO |  | 106.95
115141 | RIVESTIMENTO |  | 106.95
115142 | RIVESTIMENTO |  | 106.95
115146 | RIVESTIMENTO |  | 106.95
115148 | RIVESTIMENTO |  | 106.95
115149 | FRONTALINO |  | 19.2
115151 | FRONTALINO |  | 25.5
115157 | FRONTALINO |  | 20.85
115163 | MANOPOLE |  | 8.4
115164 | MANOPOLE |  | 8.4
115166 | ADATTATORE |  | 8.4
115167 | ADATTATORE |  | 8.4
115168 | ADATTATORE |  | 8.4
115174 | ELEMENTO DI RISCALDAMENTO |  | 194.75
115175 | ELEMENTO DI RISCALDAMENTO |  | 204.55
115180 | TUBO RACCORDO ACQUA FREDDA |  | 28.15
115181 | TUBO RACCORDO ACQUA FREDDA |  | 24.9
115183 | TUBO RACCORDO ACQUA FREDDA |  | 24.9
115184 | TUBO RACCORDO ACQUA FREDDA |  | 18.7
115185 | TUBO ACQUA CALDA |  | 27.85
115187 | TUBO ACQUA CALDA |  | 28.9
115188 | CAPPA ANTIVENTO |  | 64.75
115189 | GRUPPO CAMERA BRUCIATORE |  | 62.9
115190 | GRUPPO CAMERA BRUCIATORE |  | 83.35
115191 | RAMPA BRUCIATORE |  | 26.95
115193 | RAMPA BRUCIATORE |  | 26.95
115195 | BRUCIATORE PILOTA |  | 38.15
115196 | GUARNIZIONE (10 PZ.) |  | 8.4
115200 | TUBO SPIA |  | 12.55
115201 | TUBO SPIA |  | 10.95
115203 | TERMOCOPPIA |  | 64.3
115205 | TERMOCOPPIA |  | 62.9
115210 | SENSORE FUMI CON CABLAGGIO |  | 19.2
115222 | TERMOSTATO SICUREZZA CON CABLAGGIO |  | 9.95
115223 | SENSORE FUMI CON CABLAGGIO |  | 17.7
115235 | TERM. SICUREZZA / SENSORE FUMI CON CAVI |  | 22.5
115236 | TERM. SICUREZZA / SENSORE FUMI CON CAVI |  | 26.95
115237 | TERMOSTATO SICUREZZA CON CABLAGGIO |  | 11.55
115242 | ACCENDITORE PIEZO |  | 22.5
115248 | ACCENDITORE PIEZO |  | 22.5
115256 | PANNELLO D'ACCENSIONE |  | 106.95
115257 | PANNELLO D'ACCENSIONE |  | 92.6
115258 | CABLAGGIO |  | 14.65
115260 | CABLAGGIO |  | 13.05
115261 | SENSORE TEMPERATURA NTC CON CAVI |  | 26.95
115263 | SENSORE TEMPERATURA NTC CON CAVI |  | 26.95
115264 | CONTENITORE BATTERIE |  | 17.7
115265 | RACCORDO GAS |  | 12.25
115269 | TUBO | 115271
115271 | TUBO |  | 18.05
115298 | TUBO |  | 15.9
115299 | FILTRO GAS, GUARNIZIONE |  | 12.55
115300 | MEMBRANA |  | 13.05
115301 | REGOLATORE ACQUA |  | 11.25
115302 | GRUPPO ACQUA, PARTE SUPERIORE |  | 26.95
115303 | GRUPPO ACQUA, PARTE INFERIORE |  | 45.75
115304 | GRUPPO ACQUA |  | 110.65
115305 | GRUPPO ACQUA |  | 106.95
115311 | TUBO VENTURI |  | 6.55
115313 | TUBO VENTURI |  | 6.55
115314 | SELETTORE TEMPERATURA |  | 8.4
115315 | SELETTORE TEMPERATURA |  | 8.4
115318 | FILTRO ACQUA |  | 9.95
115323 | VALVOLA MANCANZA ACQUA |  | 14.65
115324 | VALVOLA MANCANZA ACQUA |  | 14.65
115325 | VALVOLA MANCANZA ACQUA |  | 14.65
115326 | VALVOLA MANCANZA ACQUA |  | 14.65
115327 | VALVOLA MANCANZA ACQUA |  | 14.65
115328 | VALVOLA MANCANZA ACQUA |  | 14.65
115329 | COPERCHIO E GUARNIZIONE |  | 9.95
115353 | MAGNETE |  | 28.6
115363 | SERVOVALVOLA METANO |  | 59.35
115371 | SERVOVALVOLA GPL |  | 59.35
115507 | RONDELLA |  | 5.05
116480 | VITE PER FLANGIA |  | 5.05
116669 | CURVA CONDOTTO FUMI |  | 20.85
116688 | TUBO MISCELAZIONE GAS/ARIA |  | 58.45
116701 | TUBO MISCELAZIONE GAS/ARIA |  | 3.75
117015 | MOLLA SUPERIORE VALVOLA 3 VIE |  | 4.95
117201 | COPERCHIO (FRONTALE) |  | 98.95
117202 | REGOLATORE DI PORTATA CON RUBINETTO |  | 236.7
117203 | ISOLAMENTO, CENTRALE |  | 41.2
117207 | CABLAGGIO |  | 97.45
117208 | CIRCUITO STAMPATO |  | 274.7
117209 | MANOMETRO |  | 56.85
117211 | VALVOLA MISCELATRICE |  | 211.75
117213 | CIRCUITO STAMPATO |  | 72.6
117214 | TUBO (L=919MM, D=18MM) |  | 6.05
117215 | PEZZO DI RIDUZIONE |  | 31.8
117216 | CAVO DI COLLEGAMENTO |  | 12.7
117217 | TUBO |  | 36.85
117218 | TUBO |  | 91
117220 | TUBO |  | 51.75
117221 | TUBO |  | 98.4
117222 | TUBO |  | 119.15
117224 | TUBO |  | 149.95
117225 | TUBO |  | 62.9
117227 | PANNELLO POSTERIORE |  | 272.6
117228 | FIANCO |  | 285.15
117229 | BOILER |  | 937.05
117230 | VALVOLA (FI 010) |  | 34.6
117231 | VALVOLA |  | 42.75
117232 | VALVOLA (CS015) |  | 79.5
117245 | GRUPPO GAS |  | 174.25
117250 | GRUPPO GAS |  | 174.25
117251 | GRUPPO GAS |  | 174.25
117252 | GRUPPO GAS |  | 174.25
117253 | GRUPPO GAS |  | 174.25
117256 | DISTANZIALE |  | 9.95
117257 | DISTANZIALE |  | 9.95
117258 | RACCORDO |  | 12.45
117261 | PANNELLO COMANDI | 0020027248
117300 | CABLAGGIO |  | 106.95
117301 | CABLAGGIO |  | 106.95
117302 | CABLAGGIO |  | 106.95
117335 | KIT TRASFORMAZIONE A METANO |  | 10.7
117336 | KIT TRASFORMAZIONE A PROPANO |  | 17.7
117396 | GUARNIZIONE (10 PZ.) |  | 4.5
117544 | CAMERA COMBUSTIONE |  | 164.6
117545 | CAMERA COMBUSTIONE |  | 136.65
117546 | CAMERA COMBUSTIONE |  | 116.3
117547 | CAMERA COMBUSTIONE |  | 164.6
117553 | CAMERA COMBUSTIONE |  | 9.95
117700 | SUPPORTO |  | 22.5
117701 | SQUADRA DI FISSAGGIO |  | 93.25
118096 | TARGHETTA MARCHIO VAILLANT, (KIT) |  | 20.85
118597 | SERPENTINA DI RAFFREDDAMENTO |  | 74
118873 | VITE | 0010048360
118874 | VITE |  | 5.05
118882 | VITE |  | 5.05
118883 | VITE |  | 5.05
118885 | VITE | 0010048110
118937 | VITE A TESTA BOMBATA (M 5X12) | 0020198257
118939 | VITE |  | 5.05
118943 | VITE |  | 4.95
118945 | VITE |  | 4.95
118946 | VITE |  | 5.05
118956 | VITE |  | 5.05
118960 | VITE |  | 5.05
120065 | PASSACAVO |  | 5.05
120068 | MORSETTIERA |  | 13.05
123420 | TUBO |  | 24.9
123434 | RACCORDO GAS |  | 95.8
123492 | RACCORDO GAS |  | 119.35
123502 | TUBO GAS |  | 47.85
123503 | TUBO GAS |  | 47.85
123522 | TUBO GAS USCITA VALVOLA |  | 68.9
123523 | TUBO GAS USCITA VALVOLA |  | 60
123524 | TUBO GAS USCITA VALVOLA |  | 60
123525 | TUBO GAS INGRESSO VALVOLA |  | 49.05
123526 | TUBO GAS INGRESSO VALVOLA |  | 49.05
123552 | RACCORDO GAS |  | 163.2
123553 | TUBO GAS |  | 21.85
124276 | RACCORDO GAS |  | 13.05
124870 | BOCCOLA | 0020228104
125138 | MANÓPOLA |  | 6.8
125151 | MANÓPOLA PER RUBINETTO DI CARICO |  | 11.25
125638 | SEDE VALVOLA |  | 5.05
126158 | MOLLA DI BLOCCAGGIO |  | 5.05
126167 | MOLLA DI BLOCCAGGIO |  | 5.05
126187 | MOLLA (10 PZ.) |  | 5.05
126215 | MICROINTERRUTTORE VC-VCW |  | 21.8
126223 | MICROINTERRUTTORE | 0020107782
126231 | MICROINTERRUTTORE | 0020107699
126233 | MICROINTERRUTTORE |  | 55.1
126246 | MICROINTERRUTTORE | 013049
126262 | MICROINTERRUTTORE |  | 26.6
126726 | RAMPA BRUCIATORE |  | 20.85
126727 | RAMPA BRUCIATORE |  | 25.5
126733 | RAMPA BRUCIATORE |  | 26.95
126734 | RAMPA BRUCIATORE |  | 50.5
126766 | RAMPA BRUCIATORE |  | 25.5
126778 | RAMPA BRUCIATORE 18/20KW H |  | 100.6
126779 | RAMPA BRUCIATORE 20KW B |  | 100.6
126780 | RAMPA BRUCIATORE 24KW H |  | 100.6
126781 | RAMPA BRUCIATORE 24/25KW B |  | 100.6
126782 | RAMPA BRUCIATORE 28KW H |  | 100.6
126783 | RAMPA BRUCIATORE 28KW B |  | 100.6
126784 | ELEMENTO DI RISCALDAMENTO |  | 352.65
126795 | RAMPA BRUCIATORE 32/36KW H |  | 119.35
126796 | RAMPA BRUCIATORE 32/36KW B |  | 119.35
127432 | RACCORDO |  | 77.05
128198 | PERNO |  | 5.05
128516 | FILTRO ACQUA | 0020028121
128520 | FILTRO GAS |  | 5.05
128522 | FILTRO GAS | 0010047515
129128 | ALBERO SERRATO |  | 6.8
129249 | RACCORDO A 'T' |  | 36.6
129250 | RACCORDO A T (DESTRO) |  | 40.6
129251 | RACCORDO A T (SINISTRO) |  | 45.25
129257 | RACCORDO A T |  | 62.9
129264 | RACCORDO A T |  | 69.25
129279 | RACCORDO T |  | 123.95
130005 | VITE (5 PZ.) |  | 5.05
130220 | PANNELLO SENSORE FUMI |  | 96.5
130241 | PANNELLO COMANDI |  | 209.5
130246 | PANNELLO PULSANTE-VC 110 242 E |  | 175.85
130274 | PANNELLO COMANDI |  | 22.55
130288 | PANNELLO COMANDI |  | 76.75
130311 | PANNELLO COMANDI |  | 92.9
130312 | PANNELLO COMANDI |  | 168.75
130313 | PANNELLO COMANDI |  | 146.3
130324 | PANNELLO PULSANTIERA VCW 24-10, (HYBRID) |  | 150.9
130327 | PANNELLO COMANDI |  | 159.45
130373 | PANNELLO COMANDI |  | 469.45
130375 | PANNELLO COMANDI |  | 130.4
130377 | PANNELLO COMANDI |  | 147.55
130390 | PANNELLO COMANDI |  | 161.15
130391 | PANNELLO COMANDI |  | 275.95
130398 | PANNELLO COMANDI VM-VMW 180-280X |  | 244.35
130427 | CIRCUITO STAMPATO |  | 269.25
130438 | PANNELLO COMANDI |  | 362.5
130451 | PANNELLO COMANDI |  | 116.95
130466 | CIRCUITO STAMPATO | 130484
130474 | SCHEDA COMANDI | 0020034604
130484 | CIRCUITO STAMPATO |  | 552.35
130805 | SCHEDA COMANDI | 0020034604
130807 | DISPLAY (GRIGIO) |  | 108
130817 | DISPLAY (PLATINO) |  | 69.25
130819 | CIRCUITO STAMPATO |  | 552.35
130821 | CIRCUITO STAMPATO | 0020034604
130822 | DISPLAY (GRIGIO) |  | 70.95
130826 | CIRCUITO STAMPATO |  | 417.5
130827 | SCHEDA COMANDI 32KW | 0020034604
130845 | CIRCUITO STAMPATO | 0010042543
130846 | CIRCUITO STAMPATO |  | 243.2
130847 | CIRCUITO STAMPATO (DISPLAY) |  | 67.3
130848 | PANELLO COMANDI |  | 394.95
130849 | SCHEDA COMANDI |  | 258.3
130853 | SCHEDA COMANDI |  | 217.75
130854 | SCHEDA DISPLAY |  | 139.15
130855 | PANNELLO COMANDI |  | 236.3
131924 | SELETTORE TEMPERATURA |  | 33.25
131925 | SELETTORE TEMPERATURA |  | 33.25
132742 | TUBO BRUCIATORE |  | 82.75
132902 | BULLONE D'ARRESTO |  | 5.05
132925 | VITI DI BLOCCAGGIO (10 PZ.) |  | 16.05
133504 | PRESA PRESSIONE |  | 8.4
133509 | PRESA PRESSIONE | 0010042325
133513 | RACCORDO |  | 8.4
133626 | RACCORDO |  | 9.7
133627 | TUBI PRESA PRESSIONE, CON TUBO E SPINA |  | 8.1
133631 | RACCORDO |  | 9.7
133633 | RACCORDO |  | 9.7
133925 | VITE |  | 5.05
133930 | VITE | 0020107733
133936 | VITE FISSAGGIO |  | 5.05
133937 | VITE |  | 5.05
135752 | RUBINETTO DI RACCORDO SIN. E DES. |  | 119.35
135818 | ANELLO DI RIDUZIONE |  | 11.25
136211 | NIPLEX GRUPPO CARICO IMPIA | 0010047542
136313 | NIPPLO | 0020107764
136376 | NIPLES | 0010047543
136720 | TELAIO | 077362
136882 | COPERCHIO SCATOLA COMANDI |  | 35.65
136894 | PARTE ANTERIORE (GRIGIO) |  | 122.65
137751 | TUBO (L=597MM, D=18MM) |  | 60
139203 | VITE, (M4X8) DIN 7500 |  | 3.75
139206 | VITE |  | 5.05
139226 | VITE (X10) | 0010047507
139231 | VITE | 0010048113
139247 | VITE | 0010047518
139254 | VITE CON TESTA A MARTELLO (M10X30) |  | 19.2
139471 | TAPPO |  | 8.4
139472 | TAPPO (SET) |  | 8.4
139504 | TAPPO |  | 31.8
139702 | MOLLA |  | 11.25
140015 | VALVOLA DI SFIATO |  | 5.05
140343 | SET DI MANUTENZIONE |  | 13.05
140344 | SET DI MANUTENZIONE |  | 14.65
140346 | SET DI MANUTENZIONE |  | 74.55
140347 | KIT MANUTENZ.VALVOLA 3 VIE TECNOBLOCK |  | 52.4
140350 | KIT DI MANUTENZIONE | 010362
140354 | KIT MEMBRANA |  | 17.7
140429 | SERVOMOTORE |  | 70.95
140433 | MOTORE SERRANDA |  | 282
140436 | MODULATORE METANO | 111968
140437 | MODULATORE GPL | 053521
143809 | BOTTONE GIREVOLE | 0020107736
143810 | MANÓPOLA SELETT. TEMP. | 0020107750
143811 | BOTTONE GIREVOLE | 0020107756
143937 | MANOPOLA |  | 8.1
143940 | MANÓPOLA |  | 8.4
143942 | MANÓPOLA VALVOLA GAS | 0010047138
143950 | BOTTONE GIREVOLE |  | 9.95
143967 | MANÓPOLA |  | 5.05
143980 | MANÓPOLA SELETTORE GR. ACQUA | 0020107732
143981 | MANÓPOLA |  | 5.05
143994 | BOTTONE GIREVOLE |  | 8.4
143996 | MANÓPOLA | 0020107718
144016 | REGOLATORE ACQUA |  | 11.25
144306 | GANCIO |  | 4.95
145829 | TUBO ASPIRAZIONE ARIA |  | 50.7
145850 | TUBO ASPIRAZIONE ARIA |  | 72.25
145851 | TUBO ASPIRAZIONE ARIA |  | 102.7
145855 | TUBO ASPIRAZIONE ARIA/GAS DI SCARICO |  | 280.35
145872 | TUBO ASPIRAZIONE ARIA/GAS DI SCARICO |  | 188.1
145877 | TUBO ASPIRAZIONE ARIA |  | 62.9
146014 | TUBO SCARICO FUMI |  | 100.1
146029 | TUBO SCARICO FUMI |  | 156.15
147003 | ROSETTA PER RUBINETTO GAS (R 1) |  | 8.4
147004 | ROSETTA PER RUBINETTO GAS (R 1/2) |  | 8.4
147022 | ROSETTA INTERNA |  | 8.4
147024 | ROSETTA ESTERA |  | 9.95
147039 | KIT DI ROSETTE DN 125 |  | 22.5
147043 | ROSETTA INTERNA (100-165) |  | 23.9
147392 | TAPPO, (5 PZ.) |  | 16.35
147394 | COPERCHIO |  | 77.05
147396 | CAPPA |  | 64.6
147399 | CAPPA |  | 55.1
147759 | ADATTATORE |  | 16.05
147767 | ADATTATORE |  | 97.75
149209 | GRUPPO DI SICUREZZA |  | 136.65
149505 | VALVOLA A FARFALLA |  | 9.95
150216 | BY-PASS AUTOMATICO |  | 41.2
150217 | BY-PASS AUTOMATICO |  | 41.2
150221 | BY-PASS AUTOMATICO |  | 22.5
150224 | BY-PASS AUTOMATICO |  | 17.7
150225 | BY-PASS AUTOMATICO |  | 16.05
150238 | BY-PASS AUTOMATICO |  | 38.15
150240 | BY-PASS AUTOMATICO 2,5M |  | 19.2
150242 | BY-PASS AUTOMATICO 1,7M |  | 41.2
150243 | BY-PASS AUTOMATICO 3,5M |  | 42.75
151017 | DEPRESSORE |  | 33.15
151041 | DEPRESSORE |  | 36.45
151047 | DEPRESSORE |  | 111.45
151619 | FILTRO ARIA |  | 6.8
151630 | FILTRO |  | 41.2
153044 | FILTRO |  | 34.7
153182 | TURBOLATORE FUMI |  | 8.4
153190 | LAMIERA DI GUIDA |  | 20.85
153191 | LAMIERA DI GUIDA |  | 31.8
153192 | LAMIERA DI GUIDA |  | 53.75
153197 | LAMIERA DI GUIDA |  | 130.4
153199 | LAMIERA DI GUIDA |  | 20.85
153547 | ISOLAMENTO |  | 133.45
153548 | VALVOLA DI NON RITORNO 3/4 |  | 89.7
154133 | STAFFA | 0020107697
154146 | STAFFA DI FISSAGGIO |  | 31.8
154149 | STAFFA |  | 5.05
154150 | MOLLA DI BLOCCAGGIO | 0020107694
154162 | STAFFA | 0020107702
154194 | STAFFA (10 PZ.) |  | 13.05
155614 | VITE PER VALVOLA 3 VIE |  | 6.8
156019 | KRUEMMERWAND | 070704
158207 | FERMAGLIO FILETTATO |  | 5.05
158211 | INSERTO FILETTATO | '0010047519
158378 | CORDA DI GUARNIZIONE |  | 42.75
159114 | PIASTRA DI PROTEZIONE TERMICO |  | 61.5
160004 | ANELLO DI DISTANZA | 981023
160108 | POMPA ARIA |  | 110.85
160802 | POMPA |  | 146.9
160807 | POMPA | 0010042414
160808 | POMPA |  | 308.5
160811 | POMPA (6M) |  | 195.75
160812 | POMPA | 0020176260
160813 | POMPA, BOILER AD ACCUMULO |  | 343.45
160913 | POMPA |  | 185
160928 | POMPA VP5 |  | 236.2
160953 | POMPA |  | 464.15
160954 | POMPA |  | 340.6
160959 | POMPA | 0010030636
160969 | POMPA |  | 343.45
160970 | POMPA |  | 353.5
160976 | POMPA |  | 586.15
160977 | POMPA VP5/2 S2 |  | 245.7
161016 | POMPA |  | 253.8
161053 | POMPA | 161110
161059 | POMPA |  | 211.45
161060 | POMPA |  | 224.5
161077 | POMPA |  | 274.15
161083 | POMPA |  | 223.2
161106 | POMPA |  | 233.15
161107 | POMPA |  | 264.9
161111 | POMPA |  | 239
161207 | VETRINO ISPEZIONE | 0010047520
161225 | VETRINO ISPEZIONE |  | 20.85
161240 | COPERCHIO ISPEZIONE |  | 5.05
161241 | VETRINO ISPEZIONE |  | 16.05
161245 | VETRINO ISPEZIONEIONE |  | 6.65
163017 | GOMITO CON POZZETTO |  | 48.9
163018 | CURVA |  | 48.9
163035 | GOMITO CON POZZETTO |  | 45.75
163205 | RACCORDO (G 3/4 X RP 3/4) |  | 69.25
163206 | RACCORDO |  | 83.35
163410 | SUPPORTO |  | 31.8
163413 | SUPPORTO |  | 55.1
163483 | SUPPORTO |  | 6.8
163488 | CURVA (G 3/4 X RP 3/4) | 163205
170030 | TERMOCOPPIA |  | 22.5
170209 | MAGNETE |  | 26.1
170255 | MAGNETE |  | 38.4
170262 | MAGNETE |  | 81.85
170342 | MAGNETE |  | 34.7
170346 | MAGNETE PER SPORTELLO | 0020107744
170356 | MAGNETE DI CHIUSURA | 0020107724
170365 | MAGNETE |  | 59.6
170373 | MAGNETE |  | 33.25
170375 | MAGNETE |  | 56.85
170376 | MAGNETE | 053473
170377 | MAGNETE | 053499
170383 | MAGNETE |  | 33.25
170387 | MAGNETE DI CHIUSURA (2 PZ.) |  | 20.85
170391 | MAGNETE |  | 16.05
171002 | TERMOCOPPIA |  | 15.65
171013 | TERMOCOPPIA |  | 31.8
171016 | TERMOCOPPIA |  | 41.9
171017 | TERMOCOPPIA |  | 36.6
171022 | TERMOCOPPIA | 171017
171027 | TERMÒSTATO SICUREZZA CON TERMOCOPPIA |  | 61.5
171125 | TERMOCOPPIA |  | 16.05
171140 | TERMOELEMENTO |  | 33.7
171165 | TERMOCOPPIA |  | 17.7
171173 | TERMOCOPPIA |  | 36.6
171174 | TERMOCOPPIA |  | 33.25
171175 | TERMOCOPPIA |  | 41.2
171189 | TERMOCOPPIA |  | 26.35
173704 | BUSSOLA |  | 9.95
173713 | BUSSOLA PER SELETTORE | 0020107726
173719 | MANÓPOLA SELETTOREORE |  | 5.05
174444 | ELETTRODO D'ACCENSIONE |  | 39.55
177507 | VALVOLA DI VENTILAZIONE |  | 10.95
178937 | SCAMBIATORE |  | 2792.45
178953 | DISSIPATORE |  | 749.8
178965 | PIASTRA |  | 87.95
178966 | STAFFA BLOCCO |  | 8.4
178967 | VITE, M5 X 18 MM (10 PZ.) |  | 8.4
178968 | VITE, (10 PZ.) |  | 8.4
178969 | GUARNIZIONE, TIPO C (10 PZ.) |  | 14.65
178973 | SCAMBIATORE SECONDARIO (20 PIASTRE) |  | 147.3
178974 | LEVA |  | 6.8
178978 | VALVOLA TRE VIE | 0020132682
178980 | BY-PASS MANUALE |  | 39.55
178981 | STAFFA BLOCCO |  | 8.4
178983 | POMPA |  | 202.6
178984 | SUPPORTO |  | 39.55
178985 | VALVOLA DI SICUREZZA , 3 BAR |  | 22.45
178986 | O-RING, (10 PZ.) |  | 6.8
178987 | TUBO ASPIRAZIONE ARIA |  | 38.55
178988 | FLUSSOMETRO |  | 36.45
178991 | O-RING, (10 PZ.) |  | 9.95
178992 | MOLLA, (10 PZ.) |  | 13.05
178993 | O-RING, (10 PZ.) |  | 8.4
179005 | POMPA |  | 939.45
179007 | POMPA | 179005
179015 | RELÈ |  | 146
179016 | RELÈ |  | 133.45
179019 | RELÈ |  | 81.85
179020 | RELÈ |  | 133.45
179023 | RELÈ |  | 119.35
179024 | RELÈ |  | 278
179026 | FUSIBILE |  | 17.9
179028 | CIRCUITO STAMPATO (DISPLAY) |  | 665.45
179030 | FILTRO |  | 11.25
179031 | RACCORDO, OTTONE |  | 52.65
179033 | TUBO |  | 21.85
179034 | TUBO |  | 24.9
179035 | PEZZO DI RACCORDO |  | 33.25
179036 | TUBO |  | 18.7
179037 | TUBO |  | 47.85
179043 | TUBO |  | 62.9
179045 | CABLAGGIO |  | 61.5
179047 | VASO DI ESPANSIONE 12 LTR. |  | 155.05
179048 | VASO DI ESPANSIONE 15 LTR. |  | 128.55
179053 | MOLLA FERMO SONDA |  | 7.4
179054 | POMPA |  | 162
179060 | TUBO (VASO DI ESPANSIONE) |  | 34.3
179061 | POMPA |  | 169.85
179069 | RACCORDO A COMPRESSIONE (G 3/4) |  | 18.2
179072 | RUBINETTO SCARICO |  | 16.05
179083 | TUBO (VASO DI ESPANSIONE) |  | 24
179086 | TUBO |  | 57
179091 | TUBO |  | 72.6
180817 | RAMPA BRUCIATORE |  | 282
180900 | BRUCIATORE |  | 107.5
180901 | VENTILATORE |  | 533.75
180903 | FLANGIA |  | 133.45
180904 | GUARNIZIONE |  | 15
180905 | TUBO |  | 70.6
180906 | CABLAGGIO |  | 60
180907 | CABLAGGIO |  | 45.75
180908 | TUBO MISCELAZIONE GAS/ARIA |  | 129.25
180909 | CABLAGGIO |  | 11.25
180910 | TUBO ASPIRAZIONE ARIA |  | 33.95
180911 | BRUCIATORE |  | 11.1
180912 | SCAMBIATORE |  | 1774.8
180913 | PIASTRA ISOLANTE |  | 9.1
180914 | SIFONE |  | 38.15
180915 | BICCHIERE |  | 33.25
180916 | TUBO SCARICO CONDENSA |  | 8.1
180918 | O-RING (10 PZ.) |  | 8.4
180921 | ADATTATORE |  | 80.2
180922 | TUBO |  | 56.4
180925 | GUARNIZIONE (2 PZ.) |  | 4.6
180927 | DEPRESSORE |  | 105.3
180929 | POMPA | 0020211454
180930 | GRUPPO GAS |  | 180.45
180932 | ADATTATORE 60/100 MM |  | 13.55
180935 | PANNELLO FRONTALE |  | 210.85
180936 | PANNELLO FRONTALE |  | 210.1
180937 | RIVESTIMENTO |  | 236.1
180939 | COPERCHIO |  | 33.25
180940 | COPERCHIO |  | 34.7
180941 | MAGNETE (2 PZ.) | 180942
180942 | MANIGLIA (BIANCO) |  | 14.65
180943 | MANIGLIA (GRIGIO) |  | 14.65
180944 | CERNIERA |  | 13.05
180945 | TUBO |  | 47.85
180946 | TUBO RACCORDO | 0020068956
180949 | TUBO RACCORDO | 0020025045
180982 | MANOMETRO |  | 25.65
180984 | SIFONE |  | 22.7
180987 | SUPPORTO |  | 11.25
180988 | COPERTURA INFERIORE |  | 25.5
180989 | SUPPORTO (2 PZ.) |  | 41.45
180999 | TUBO |  | 21.85
181001 | VASO DI ESPANSIONE |  | 256.8
181005 | VASO DI ESPANSIONE 7,5 LTR. |  | 168.45
181011 | VASO DI ESPANSIONE 7,5 LTR. |  | 149.15
181022 | VASO DI ESPANSIONE 12 LTR. |  | 216.95
181030 | VASO DI ESPANSIONE |  | 202.3
181045 | VASO DI ESPANSIONE |  | 162.9
181051 | VASO DI ESPANSIONE 10 LITRI |  | 168.8
181057 | VASO DI ESPANSIONE 10 LTR. |  | 144.3
181061 | VASO DI ESPANSIONE 6 LTR. |  | 169.85
181064 | VASO DI ESPANSIONE TONDO 10 LTR. |  | 147.55
181073 | VASO ESPANSIONE 4 LT | 181087
181079 | VASO DI ESPANSIONE 10 LTR. |  | 187.1
181081 | VASO DI ESPANSIONE 1 LTR. A.C.S. |  | 101.75
181087 | VASO D'ESPANSIONE BOLLITORE (3,9 L) |  | 197.55
183512 | GUIDA SPORTELLO | 0020107731
183609 | RAMPA BRUCIATORE |  | 81.85
184065 | RAMPA BRUCIATORE |  | 31.8
184107 | TUBO DI DISTRIBUZIONE |  | 58.45
184969 | LAMIERA BRUCIATORE |  | 282
188112 | LEVA MICROINTERRUTTORE | 0020107700
188624 | PASSACAVO | 0010047522
188627 | FISSACAVO | '0010047501
188648 | FISSACAVO |  | 5.05
188742 | MOLLA (2 PZ.) |  | 8.4
190119 | VENTILATORE |  | 223.2
190123 | VENTILATORE |  | 217.8
190126 | VENTILATORE |  | 274.25
190145 | VENTILATORE RL 108 |  | 230.25
190153 | VENTILATORE |  | 270.9
190157 | VENTILATORE |  | 233.6
190174 | VENTILATORE |  | 260.3
190187 | VENTILATORE RL 120 |  | 230.25
190235 | VENTILATORE |  | 369.6
190236 | VENTILATORE |  | 677.5
190237 | VENTILATORE |  | 207.35
190248 | VENTILATORE |  | 642.35
190261 | VENTILATORE |  | 228.3
190272 | VENTILATORE | 0020020008
190717 | VALVOLA DI SICUREZZA |  | 59.85
190719 | VALVOLA DI SICUREZZA | 190721
190721 | VALVOLA DI SICUREZZA |  | 53.75
190728 | VALVOLA DI SICUREZZA |  | 48.9
190732 | VALVOLA DI SICUREZZA |  | 59.85
190745 | VALVOLA SICUREZZA 10 ATM VMI |  | 32.45
190756 | VALVOLA DI SICUREZZA |  | 106.95
190758 | VALVOLA DI SICUREZZA SAN. |  | 22.5
191003 | BOCCIOLO DOPPIO, CONDUTTURA |  | 13.05
191090 | TUBO (20 X 960) | 0020218181
191407 | RONDELLA |  | 5.05
192858 | TUBO (L=690MM, D=18MM) |  | 24.9
192901 | TUBO SCARICO IN DOTAZIONE |  | 101
192941 | TUBO |  | 8.1
192981 | TUBO (18 X 960) | 0020218181
193039 | TUBO (L=850 MM, D=18 MM) |  | 8.1
193104 | TUBO (L=95, D=18) | 0020174252
193158 | TUBO ACQUA FREDDA |  | 15.65
193159 | TUBO ACQUA CALDA |  | 15.65
193502 | SCHEDA COMANDI (24/28 KW) |  | 304.15
193503 | BOILER |  | 817.05
193504 | RUBINETTO DI SVUOTAMENTO |  | 20.85
193505 | TUBO (D 23 X 116) |  | 12.55
193506 | TUBO (D 23 X 910) |  | 20.3
193507 | ANODO |  | 97.45
193512 | ISOLAMENTO |  | 52.1
193513 | ISOLAMENTO |  | 49.15
193514 | ISOLAMENTO |  | 6.05
193516 | POMPA |  | 337.6
193517 | TUBO (G1 1/2 X G1/2) |  | 57.1
193518 | TUBO (22 X G1 1/2) |  | 39.75
193519 | ISOLAMENTO |  | 9.15
193526 | TUBO |  | 40.1
193527 | POMPA |  | 216.95
193530 | SCHEDA COMANDI |  | 155.25
193535 | GUARNIZIONE, TIPO C (10 PZ.) |  | 14.65
193536 | GUIDA, (2 PZ.) |  | 4.05
193537 | O-RING, (10 PZ.) |  | 14.65
193538 | VITE, (10 PZ.) |  | 6.8
193539 | O-RING, (10 PZ.) |  | 22.5
193541 | TUBO |  | 68.3
193546 | SCHEDA COMANDI |  | 300.9
193547 | TUBO GAS |  | 15.65
193548 | GRUPPO GAS | 0020257518
193549 | TUBO GAS |  | 16.65
193550 | TUBO |  | 75.5
193552 | O-RING (10 PZ.) |  | 9.95
193553 | FASCETTA |  | 21.35
193556 | PANNELLO POSTERIORE |  | 92.9
193579 | GUARNIZIONE (2 PZ.) |  | 5.4
193582 | COPERCHIO |  | 53.75
193583 | SUPPORTO, (2 PZ.) |  | 8.4
193584 | DISTANZIALE, (2 PZ.) |  | 5.6
193586 | CABLAGGIO PRINCIPALE |  | 45.75
193590 | CAVO DI ACCENSIONE |  | 36.6
193592 | SONDA NTC |  | 14.65
193593 | VENTILATORE |  | 200.85
193594 | GUARNIZIONE |  | 8.4
193595 | PIASTRA ISOLANTE |  | 39.35
193597 | VITE, (10 PZ.) |  | 11.25
193598 | DADO, (4 PZ.) |  | 9.95
193599 | TUBO ASPIRAZIONE ARIA |  | 60
194119 | ANELLO DI RIDUZIONE | 0020107792
194125 | ANELLO DI RIDUZIONE, NERO |  | 11.25
194129 | ANELLO DI RIDUZIONE |  | 9.95
194150 | ANELLO DI RIDUZIONE D=44,46,49 |  | 14.65
194166 | ANELLO DI RIDUZIONE F/F0/F1/F2 |  | 19.2
194170 | ANELLO DI RIDUZIONE F-F2 |  | 11.25
194178 | ANELLO DI RIDUZIONE A/B/C/D |  | 9.95
194816 | FLUSSOSTATO |  | 77.15
194819 | FLUSSOMETRO |  | 95.65
194829 | FLUSSOMETRO |  | 160
194830 | FLUSSOMETRO |  | 164.6
194831 | FLUSSOMETRO |  | 160
194836 | FLUSSOMETRO |  | 133.45
194849 | FLUSSOMETRO |  | 57.15
195116 | MOLLA FERMO SONDA |  | 6.8
195964 | PIASTRA | 0010047502
200132 | SET UGELLI DI BRUCIATORE (6X D 1,50) |  | 19.2
200133 | SET UGELLI DI BRUCIATORE (8X D 1,50) |  | 22.5
200134 | SET UGELLI DI BRUCIATORE (6X D 1,73) |  | 11.25
200144 | SET UGELLI DI BRUCIATORE (6X D 0,88) |  | 36.6
200145 | SET UGELLI DI BRUCIATORE (8X D 0,88) |  | 50.5
200187 | KIT DI TRASFORMAZIONE PER GPL |  | 56.85
200188 | KIT DI TRASFORMAZIONE PER METANO |  | 56.85
201393 | GRUPPO DI TRASFORMAZIONE H |  | 14.65
201623 | COPERCHIO |  | 5.05
201678 | COPERCHIO |  | 8.4
201859 | PASSACAVO | 0010047133
201865 | PASSACAVO |  | 13.05
201996 | KIT TRASF.MET.TURBO/PLUS VALV.SIT |  | 30.9
202083 | KIT TRASFORMAZIONE GPL PRO/PLUS |  | 59.9
202084 | KIT DI TRASFORMAZIONE B |  | 105.3
202095 | KIT DI TRASFORMAZIONE H |  | 69.25
202096 | KIT DI TRASFORMAZIONE H |  | 42.75
202430 | GRUPPO GAS |  | 153.1
202487 | PANNELLO DI PROTEZIONE ANTERIORE |  | 39.3
202723 | GRUPPO TRASFORMAZIONE |  | 127.15
202724 | KIT TRASFORMAZIONE METANO |  | 45.75
202725 | KIT TRASFORMAZIONE PROPANO |  | 11.25
202729 | KIT TRASFORMAZIONE DA PROPANO A METANO |  | 14.65
202730 | KIT TRASFORMAZIONE METANO A PROPANO |  | 17.7
202801 | PIASTRA ISOLANTE |  | 103.6
202802 | PIASTRA ISOLANTE |  | 26.95
202903 | KIT DI TRASFORMAZIONE (7 PZ.X D 2,55) |  | 39.55
202905 | KIT DI TRASFORMAZIONE (7X D 3,00) |  | 38.15
202906 | KIT DI TRASFORMAZIONE (7X D 1,55) |  | 45.75
203030 | REGOLATORE ACQUA A PISTONE (GIALLO) |  | 11.25
203031 | REGOLATORE ACQUA A PISTONE (VERDE) |  | 11.25
204039 | COPERTURA |  | 9.95
204063 | TAPPO ANALISI COMBUSTIONE |  | 5.05
204092 | CAPPA |  | 6.8
204102 | COFANO |  | 5.05
204120 | COPERCHIO FRONTALE |  | 22.5
204140 | CAPPA |  | 17.7
205548 | COFANO |  | 4.95
207507 | PANNELLO LATERALE |  | 110.05
207508 | FIANCO |  | 225.85
207716 | FIANCO SINISTRO |  | 499.3
207717 | FIANCO DESTRO |  | 499.3
208007 | DEPRESSORE PARTE SUPERIORE |  | 25.5
208521 | ANELLO RIDUZIONE SCARICO FUMI | 0020107769
208619 | PANNELLO | 075459
209481 | LIMITATORE DI PORTATA (10 PZ.) |  | 13.05
209483 | PANNELLO FRONTALE |  | 189.6
209576 | COPERCHIO |  | 8.4
209714 | COPERCHIO, RIVESTIMENTO (PLASTICO) |  | 25.5
209743 | COPERCHIO |  | 97.2
209844 | COPERCHIO |  | 19.2
209848 | COPERCHIO |  | 127.15
209850 | COPERCHIO |  | 127.15
209851 | COPERCHIO |  | 127.15
209852 | COPERCHIO |  | 136.65
209853 | COPERCHIO |  | 136.65
209856 | COPERCHIO |  | 136.65
209857 | PANNELLO SUPERIORE |  | 153.7
210682 | PIASTRA ISOLANTE |  | 28.6
210683 | PIASTRA ISOLANTE |  | 56.85
210730 | PIASTRA ISOLANTE |  | 40.9
210733 | PIASTRA ISOLANTE |  | 61
210734 | PIASTRA ISOLANTE |  | 19.2
210747 | PIASTRA ISOLANTE |  | 26.95
210779 | PIASTRA ISOLANTE 10 MM DADO/ RONDELLA |  | 25.5
210796 | PIASTRA ISOLANTE |  | 87.95
210797 | PIASTRA ISOLANTE |  | 122.65
210798 | PIASTRA ISOLANTE |  | 127.15
210799 | PIASTRA ISOLANTE |  | 29.45
210943 | ROMPIGETTO | 0010047525
210981 | BECCUCCIO |  | 8.4
213257 | LAMIERA DI PROTEZIONE |  | 17.7
213350 | PANNELLO POSTERIORE |  | 130.4
215604 | GRUPPO GAS MAG... |  | 112.95
215605 | GRUPPO GAS |  | 115.9
219233 | UGELLO ARIA TB METANO |  | 6.55
219602 | STAFFA BLOCCO TUBETTI | 0020107708
219619 | CLIP (10 PZ.) |  | 11.25
219620 | CLIP (10 PZ.) |  | 9.95
219621 | MOLLA DI BLOCCAGGIO, (10 PZ.) |  | 13.05
219622 | MOLLA DI BLOCCAGGIO (10 PZ.) |  | 13.05
219623 | MOLLA DI BLOCCAGGIO (10 PZ.) |  | 13.05
219629 | MOLLA (5 PZ.) |  | 14.65
219632 | CLIP E STAFFA DI SUPPORTO |  | 110.05
219634 | SET DI GUARNIZIONI |  | 8.4
219636 | MOLLA (2 PZ.) |  | 11.25
219656 | VITI DI FISSAGGIO |  | 20.85
219660 | CLIP (10 PZ.) |  | 9.15
221732 | SUPPORTO BRUCIATORE |  | 5.05
222330 | GRUPPO DI TRANSFORMAZIONE B |  | 17.7
222331 | KIT DI TRASFORMAZIONE B (SIT) |  | 62.9
222336 | KIT DI TRASFORMAZIONE H (SIT) |  | 58.45
226302 | INTERRUTTORE |  | 16.05
235057 | TUBO DI STROZZAMENTO |  | 6.55
235708 | VITE |  | 3.75
235715 | VITE AUTOFILETT. (ST 4,8X 9,5) ISO 7049 | 0020107695
235723 | VITE FISSAGGIO MORSETTO |  | 4.95
235728 | VITE | 0010047126
235738 | VITE | 0010047504
235740 | VITE (X10) | 0010047526
235741 | VITE | '0010047527
235742 | VITE |  | 5.05
235748 | VITE ISO 7049 |  | 5.05
235750 | VITE | 0010027609
235753 | VITE AUTOFILETT. (ST 6,3X 9,5) DIN 7981 | 0010048105
237614 | GUARNIZIONE | 0020107714
240577 | UGELLO BRUCIATORE |  | 8.4
240652 | UGELLO | 0010047544
240719 | PANNELLO LATERALE |  | 83.35
2415000 | RAMPA |  | 7.5
2415008 | GUAINA 1/2X130 |  | 11.1
2415009 | GUARNIZ.65X65X3 |  | 7.95
2415010 | KIT N°2 BICONI |  | 15.55
2415015 | ISOL.CAM.COMB. |  | 22.7
2415017 | KIT ISOL.CAM.COMB |  | 23.35
2415018 | KIT INTERR.BIP. |  | 22.7
2415019 | COMMUTATORE 4 |  | 19.4
2415024 | TST.TR2 |  | 33.7
2415025 | TST.TR2 PVC |  | 33.65
2415028 | KIT TST.TR2 |  | 32.1
2415029 | KIT TST.C.ARG. |  | 10.15
2415030 | KIT TERMOSTATO C.ARG.14 GR. |  | 10.15
2415031 | KIT TST LS1 110 C° |  | 52.65
2415032 | KIT PRESS.ARIA HUBA |  | 91.9
2415033 | KIT TST.C.ORO |  | 13.6
2415034 | POTENZ.P20PD 10KA 39801200 | 2415409
2415038 | ROT.TUBETTO SIL. |  | 7.5
2415042 | KIT POMPA UPS 25-90 | 2415045
2415043 | KIT POMPA UPS 1550 |  | 202.35
2415044 | KIT VENT.RL108/4200 |  | 199.1
2415045 | KIT POMPA UPS 25-60 |  | 482
2415046 | 39801430 KIT ELETTRODO DI RILEVAZIONE |  | 15.85
2415047 | SKINPACH ELETTETTRODO |  | 27.3
2415048 | VASO ESP.CIRC.8LT |  | 130.95
2415049 | KIT VASO ESP.10LT |  | 130.95
2415050 | KIT VASO E.RETT.7,5LT |  | 169.55
2415052 | KIT VALVOLA GAS |  | 597.35
2415053 | VALV.H VR |  | 687
2415056 | V.SFOGO ARIA 1/4" |  | 8.35
2415057 | V.SIC.FF 1/2 3BAR |  | 20.9
2415058 | KIT V.SIC.MF 1/2 3BAR |  | 24.45
2415059 | KIT RUBIN.1/2" |  | 16.2
2415060 | V.RIT.M.F.3/4 |  | 29
2415061 | KIT V.ARIA 1/2" |  | 24.45
2415062 | V.RIT. 1/2"M-M14X1 |  | 10.2
2415063 | KIT V/RITEGNO. 1" RUVAL |  | 19.15
2415064 | V.SIC.RIT 1/2 MF |  | 13.25
2415065 | RUBIN.A SFERA MM |  | 36.7
2415070 | BRUCIATORE PRINC. |  | 23.3
2415071 | GR.BOILER 90LT |  | 1356.6
2415072 | BOILER COMPLETO |  | 1385.5
2415073 | KIT SENSORE TEMP 1000 OHM . |  | 21.75
2415074 | KIT SCHEDA |  | 79.85
2415075 | KIT SCHEDA FK2 |  | 90
2415076 | KIT SONDA TEM.L1400 |  | 22.95
2415078 | CAVO CONNES. 1300 |  | 13.25
2415079 | KIT SCHEDA VPM2 |  | 344.65
2415080 | KIT GR. ELETTRODI |  | 35.8
2415161 | KIT 10GUARN18,5X12,5 |  | 4.35
2415163 | GUARNIZIONE D/E14.5 |  | 11.2
2415169 | UGELLO PILOTA |  | 7.5
2415175 | TAPPO FEMM.1/2 |  | 7.3
2415201 | PRESA BOBINA MODUL. |  | 9.2
2415227 | KIT TAPPO G.SILIC. |  | 10.45
2415239 | KIT GUARNI.NE 1.1/2 (10PZ.) |  | 7.15
2415240 | GUARNIZIONE |  | 10.15
2415241 | KIT 10 GUARNIZIONI O.R. |  | 16.05
2415242 | KIT GUARN.OR |  | 11.9
2415248 | ISOLANTE LAT.CAM.C.VBS/VBSC 35317540 | 0020188466
2415249 | ISOLANTE ANT.CAM.C. VBS/VBSC | 0020188466
2415250 | ISOLANTE POS.CAM.C. VBS/VBSC | 0020188466
2415260 | KIT PULS.SPIA |  | 12.4
2415261 | TERMOSTATO |  | 40.5
2415262 | TERMOIDROMETRO |  | 40.95
2415280 | RIVETTO DI MASSA (4PZ) |  | 4.3
2415284 | KIT FILTRO ANTIDIST. |  | 21.1
2415287 | ELETTRODO ACC.NE 39814080 | 2415288
2415288 | ELETTRODO RIV.NE |  | 35.25
2415289 | BRUCIATORE PIL. |  | 40.15
2415290 | KIT RUBIN.SCAR.3/4" |  | 40.3
2415291 | KIT 10 PZ ADATTATORI GPL |  | 394.45
2415328 | KIT CAVI DI IONIZZAZIONE |  | 101
2415329 | GRUPPO VENTILATORE | 2415044
2415355 | TUBAZIONE 1" VBSC 31-10 |  | 126.15
2415361 | TUBAZIONE RIEMP.A VALLE RUB. |  | 17.35
2415365 | TUBAZIONE COLL.MANDATA |  | 57.45
2415366 | TUBAZIONE |  | 76.6
2415369 | TUBAZIONE |  | 22.7
2415370 | TUBAZIONE IMPIANTO |  | 40.3
2415371 | TUBAZIONE TRA POMPA E |  | 35.5
2415372 | TUBAZIONE USCITA AC |  | 15.1
2415394 | KIT GUARN.CAM.STAGNA |  | 17.35
2415396 | KIT GUAINA 1/2"X500 |  | 76.05
2415397 | KIT ANODO MAGN. |  | 62.5
2415398 | KIT ANODO MAGN. |  | 62.55
2415408 | POTENZIOMETRO RIS 39841790 | 2415409
2415409 | KIT POTENZIOMETRI |  | 45.9
2415412 | KIT GUARNIZIONE BOILER |  | 51.6
2415418 | TUBETTO SPIA VB 48/64-10 |  | 27.1
2415419 | KIT CENTRALINA |  | 291.8
2415550 | TERMOSTATO |  | 16.05
2415551 | RUBINETTO, SCARICO CALDAIA |  | 17.7
2415552 | GUARNIZIONE EP | 0020037819
2415554 | VALVOLA DI SICUREZZA 1/2M 3BAR |  | 25.5
2415555 | GUARNIZIONE |  | 3.75
2415557 | VALVOLA SFOGO ARIA AUTOMATICA |  | 25.5
2415559 | GUARNIZIONE |  | 5.05
2415561 | PASSACAVO (5 PZ.) |  | 8.4
2415562 | BY-PASS |  | 5.05
2415563 | GUARNIZIONE |  | 6.55
2415564 | TUBO, SILICONE |  | 9.95
2415565 | GUARNIZIONE |  | 9.95
2415566 | GUARNIZIONE |  | 6.8
2415567 | FUSIBILE, 2A |  | 5.05
2415568 | NOTTOLINO FISSAGGIO SCHEDA |  | 5.05
2415569 | BRUCIATORE MURALE 225/325 METANO |  | 174.25
2415570 | BRUCIATORE |  | 158.45
2415574 | SCAMBIATORE PRIMARIO |  | 292.65
2415575 | VENTILATORE |  | 217.8
2415576 | GUARNIZIONE EP | 0020037820
2415578 | FLANGIA SONDA FUMI |  | 17.7
2415579 | ISOLANTE |  | 5.05
2415582 | ISOLANTE |  | 14.65
2415583 | ISOLANTE |  | 9.95
2415584 | SCAMBIATORE SECONDARIO |  | 165.8
2415585 | VALVOLA, TRE VIE |  | 75.6
2415586 | MOTORE |  | 134.9
2415587 | PISTONE, CON CHIAVE |  | 74.7
2415588 | PRESA, PRESSIONE DINAMICA |  | 11.85
2415589 | PRESA, PRESSIONE STATICA |  | 11.25
2415590 | PRESSOSTATO | 0020248904
2415593 | SERRACAVO |  | 4.95
2415594 | UGELLO |  | 5.05
2415595 | UGELLO |  | 5.05
2415596 | GUARNIZIONE |  | 5.05
2415597 | SCHEDA ELETTRONICA, IONO |  | 197.65
2415598 | VALVOLA GAS |  | 244.35
2415600 | VALVOLA DI RITEGNO 15 VMW INWALL |  | 9.6
2415601 | ELETTROVALVOLA RIEMPIMENTO |  | 71.95
2415603 | COD. 22001723 PRESA VALV.GAS C |  | 13.05
2415604 | BOBINA ELETTROVALVOLA DI RIEMPIMENTO |  | 45.75
2415605 | PRESSOSTATO, SICUREZZA ACQUA |  | 30.3
2415606 | RESISTENZA, ELETTRICA |  | 92.9
2415607 | ISOLANTE |  | 19.2
2415610 | POMPA | 2415641
2415611 | CONTRODATO 1/2 SPESS.4MM |  | 5.05
2415613 | SCHEDA ELETTRONICA |  | 305.9
2415615 | ELETTRODO, RILEV.L=330 |  | 13.05
2415616 | SPIONCINO |  | 13.05
2415617 | GALLEGGIANTE |  | 19.2
2415618 | MICRO-FLUSSOSTATO |  | 33.25
2415619 | O-RING, 14 X 2 |  | 5.05
2415620 | FILTRO INGRESSO ACQUA SANITARIO |  | 8.4
2415621 | FLUSSOSTATO, PRECEDENZA SANITARIO CPL. |  | 62.9
2415622 | SENSORE |  | 19.2
2415623 | CRUSCOTTO |  | 9.95
2415624 | TUBO, EPDM 7X11 |  | 8.4
2415625 | COPERCHIO |  | 62.9
2415629 | ELETTRODO, ACCENS.L=260 |  | 26.95
2415633 | TARGHETTA VAILLANT |  | 3.75
2415634 | VASO D'ESPANSIONE, LT. 10 |  | 115.1
2415637 | SCATOLA PORTA SCHEDA |  | 58.45
2415638 | COPERCHIO, SCATOLA PORTA SCHEDA |  | 31.8
2415640 | RACCORDO |  | 9.95
2415641 | POMPA, CIRC.5M 1 LINEA CONN.3VEL.H12 |  | 238.45
2415642 | POMPA, CIRC.6M 1 LINEA CONN.3VEL.H12 |  | 250.6
247072 | UGELLO BRUCIATORE | 0020228100
247075 | UGELLO BRUCIATORE | 0020228102
247078 | UGELLO BRUCIATORE |  | 3.75
247080 | UGELLO BRUCIATORE | '0010048106
247120 | UGELLO BRUCIATORE | 0020228101
247130 | UGELLO | 0010047546
247130 | UGELLO BRUCIATORE |  | 5.05
247140 | UGELLO BRUCIATORE | 0010048107
247150 | UGELLO BRUCIATORE | 0020107713
247260 | UGELLO BRUCIATORE 260 |  | 5.05
247280 | UGELLO BRUCIATORE |  | 5.05
250344 | ELETTRONICA COMPLETA |  | 193.85
250345 | PANNELLO DI COMANDO |  | 154.45
250762 | CABLAGGIO |  | 19.2
250790 | SPINA A PONTE |  | 8.4
251124 | MORSETTIERA |  | 13.05
251255 | MORSETTIERA |  | 20.85
251337 | CONDENSATORE | 251338
251370 | CONDENSATORE |  | 42.75
251616 | RELÈ |  | 61.5
251651 | MICROINTERRUTTORE A BANDERUOLA |  | 49.45
251652 | MICRO A BANDERUOLA |  | 46.7
251662 | RELÈ |  | 38.25
251667 | RELE |  | 107.9
251729 | INTERRUTTORE |  | 44.5
25177 | INTERRUTTORE | 0010047132
251784 | INTERRUTTORE |  | 11.25
251822 | INTERRUTTORE DI SICUREZZA |  | 61.5
251832 | INTERRUTTORE DI SICUREZZA |  | 61.5
251917 | FUSIBILE (T 6,3 D) | 0020107634
251955 | FUSIBILE 2,0 AT (10 PZ.) | 0020067507
251956 | FUSIBILE 2,5 AT (10 PZ.) |  | 9.95
251957 | FUSIBILE T4H (10 PZ.) |  | 9.95
251958 | FUSIBILE 2,0 AF (10 PZ.) |  | 9.95
251959 | FUSIBILE 0,20 AT (10 PZ.) |  | 13.05
251960 | FUSIBILE 0,16 AT (10 PZ.) |  | 11.25
251961 | FUSIBILE 1,25 AT (10 PZ.) |  | 9.95
251965 | FUSIBILE (5 PZ.) |  | 14.65
252020 | PORTA FUSIBILE |  | 19.2
252602 | MOLLA |  | 5.05
252606 | SPINA |  | 19.2
252628 | SPINA (5 PZ.) |  | 39.3
252629 | CONNETTORE X8 PER SONDA ESTERNA |  | 22.5
252631 | KIT MORSETTI |  | 38.15
252638 | SPINA |  | 8.4
252719 | SPINA DI MASSA A TERRA |  | 4.95
252764 | SPINA A PONTE |  | 9.95
252773 | SPINA A PONTE |  | 9.95
252776 | SPINA |  | 8.4
252805 | SONDA NTC |  | 37.6
252814 | SONDA NTC |  | 20.85
252936 | PANNELLO ELETTRONICO REGOLAZIONE VRC-CM |  | 447.5
252947 | PANNELLO DI REGOLAZ.VC110-282, VCW180-282 E |  | 195.05
252952 | PANNELLO ELETTRONICO REGOLAZIONE |  | 552.35
252953 | PANNELLO ELETTRONICO REGOLAZIONE |  | 552.35
252954 | PANNELLO ELETTRONICO REGOLAZIONE |  | 552.35
252957 | PANNELLO ELETTRONICO REGOLAZIONE | 252947
252980 | PANNELLO ELETTRONICO REGOLAZIONE VRC-UBW |  | 571.15
252987 | PANNELLO ELETTRONICO REGOLAZIONE VRC-UB |  | 563.2
252988 | PANNELLO ELETTRONICO REGOLAZIONE VRC-UBW |  | 714.95
253004 | PANNELLO ELETTR. REGOLAZIONE, VRC 410S | 0020108128
253005 | PANNELLO ELETTRONICO REGOLAZIONE |  | 330.2
253008 | REGOLATORE VRC 520S |  | 694.35
253215 | ACCENDITORE AD OROLOGIO |  | 250.6
253216 | ACCENDITORE AD OROLOGIO |  | 252.1
253404 | TERMOCOPPIA MAG TURBO 250/9 |  | 24.9
253511 | SENSORE FUMI |  | 70.95
253517 | SONDA SANITARIO |  | 106.95
253534 | SENSORE-FUMI |  | 74
253537 | SENSORE-FUMI |  | 70.95
253540 | SENSORE |  | 39.55
253541 | SENSORE ESTERNO |  | 95.15
253544 | SENSORE |  | 538.2
253549 | SENSORE FUMI |  | 81.85
253551 | PRESSOSTATO |  | 119.35
253552 | SONDA RISCALDAMENTO |  | 119.35
253557 | SONDA ANDATA VFAS O BOLLITORE SPFS |  | 60
253566 | TERMOSTATO SICUREZZA CON CABLAGGIO |  | 33.25
253583 | SONDA BOLLITORE |  | 39.55
253822 | CONNETTORI PROE |  | 26.95
254010 | SENSORE FUMI |  | 62.9
254015 | SENSORE FUMI |  | 34.7
254689 | FOTOSONDA |  | 42.75
255025 | MOTORE |  | 78.7
255031 | POMPA SANITARIA | 0020183478
255560 | CAVO |  | 48.9
255821 | CABLAGGIO |  | 14.1
255843 | CABLAGGIO | 0010048092
255845 | CABLAGGIO |  | 8.2
256005 | CABLAGGIO | 0010048093
256018 | CABLAGGIO |  | 60
256060 | CABLAGGIO |  | 34.7
256061 | CABLAGGIO |  | 33.25
256096 | CABLAGGIO |  | 74
256097 | CABLAGGIO |  | 110.05
256107 | CABLAGGIO |  | 95.8
256115 | CABLAGGIO |  | 80.2
256116 | CABLAGGIO |  | 100.6
256127 | CABLAGGIO |  | 81.85
256128 | CABLAGGIO |  | 81.85
256129 | CABLAGGIO |  | 81.85
256130 | CABLAGGIO |  | 81.85
256142 | CABLAGGIO |  | 98.95
256144 | CABLAGGIO |  | 136.65
256149 | CABLAGGIO |  | 28.6
256152 | CABLAGGIO |  | 81.85
256153 | CABLAGGIO |  | 81.85
256158 | CABLAGGIO |  | 85.1
256161 | CABLAGGIO |  | 81.85
256179 | CABLAGGIO |  | 48.9
256184 | CABLAGGIO |  | 81.85
256185 | CABLAGGIO |  | 42.75
256186 | CABLAGGIO |  | 36.6
256187 | CABLAGGIO |  | 74
256188 | CABLAGGIO |  | 105.3
256189 | CABLAGGIO (GRUPPO GAS) |  | 28.6
256200 | CABLAGGIO |  | 53.75
256202 | CABLAGGIO |  | 116.3
256230 | CABLAGGIO |  | 14.65
256241 | CABLAGGIO |  | 22.5
256243 | CABLAGGIO |  | 85.1
256277 | CABLAGGIO |  | 77.05
256278 | CABLAGGIO |  | 85.1
256279 | CABLAGGIO |  | 110.05
256292 | CABLAGGIO (GRUPPO GAS) |  | 55.1
256293 | CABLAGGIO (GRUPPO GAS) |  | 127.15
256295 | CABLAGGIO |  | 119.35
256297 | CABLAGGIO |  | 70.95
256298 | CABLAGGIO |  | 74
256299 | CABLAGGIO |  | 67.7
256301 | CABLAGGIO (SENSORI) |  | 95.8
256302 | CABLAGGIO |  | 70.95
256305 | CABLAGGIO |  | 92.9
256306 | CABLAGGIO |  | 92.9
256307 | CABLAGGIO |  | 92.9
256310 | CABLAGGIO PRINCIPALE |  | 60.7
256311 | CABLAGGIO PRINCIPALE |  | 14.65
256515 | CONNETTORI (SET) |  | 64.75
256516 | CONNETTORI (SET) |  | 31.8
256618 | ADATTATORE |  | 11.15
256619 | CLIP (10 PZ.) |  | 20.85
256620 | GUARNIZIONE (10 PZ.) |  | 19.2
256625 | LIMITATORE DI ACQUA 7L/MIN (10 PZ.) |  | 52
256801 | LIMITE DI SOVRATEMPERATURA |  | 19.2
256802 | SENSORE FUMI |  | 29.35
256803 | SENSORE DI TEMPERATURA NTC |  | 25.65
257003 | DISPOSITIVO DE SEGURIDAD |  | 43.85
257926 | INTERRUTTORE |  | 11.25
257932 | INTERRUTTORE |  | 11.25
257943 | MICROINTERRUTTORE |  | 14.85
257954 | INTERRUTTORE |  | 25.5
259955 | COPERCHIO | 0010042411
280235 | CLIPS |  | 3.75
280294 | CLIP PASSACAVO (10 PZ.) |  | 26.95
280876 | MANOPOLA |  | 11.25
282512 | FASCETTA |  | 12.65
282513 | FASCETTA |  | 16.05
282516 | FASCETTA |  | 16.05
282521 | FASCETTA |  | 9.95
282526 | FASCETTA |  | 16.05
282545 | FASCETTA (95,5 X 55) | 0010042775
282549 | FASCETTA (95,5 X 25) |  | 14.65
282564 | FASCETTA (125 X 70) |  | 17.7
282569 | FASCETTA (100 X 48) |  | 33.25
282570 | FASCETTA |  | 13.65
282573 | FASCETTA (100 X 70) |  | 9.15
282896 | GUARNIZIONE | 0020107751
283020 | LAMIERA DI SICUREZZA |  | 8.4
283815 | GUARNIZIONE |  | 11.25
284049 | RONDELLA |  | 5.05
284716 | CURVA |  | 56.85
284733 | CURVA 90 GRADI |  | 63.3
284735 | CURVA |  | 119.35
284738 | CURVA DI SUPPORTO |  | 125.1
284740 | CURVA DN 80 |  | 87.95
284811 | RACCORDO |  | 123.95
284897 | CURVA |  | 110.05
285672 | COPERCHIO INFERIORE | 079639
285859 | ANODO (G1 X 26 X 517) | 0020107793
285864 | ANODO (G1 X 26 X 792) | 0020107795
285865 | ANODO | 0020107770
285866 | ANODO | 0020107796
285867 | ANODO | 0020107797
285868 | ANODO | 0020107798
285869 | ANODO | 0020107804
287036 | SUPPORTO | 0020107734
287448 | TRASFORMATORE |  | 26.95
287450 | TRASFORMATORE |  | 30.4
287603 | SONDA NTC |  | 23.4
287606 | SONDA NTC |  | 16.05
287607 | SONDA NTC |  | 25.5
288412 | COLLEGAMENTO CAVI (2,5 X 98 MM) |  | 5.05
289730 | MORSETTO | 0010047122
289776 | DISTANZIATORE DIAM.125 V |  | 33.65
289802 | SUPPORTO FILETTATO |  | 5.05
289803 | SUPPORTO FILETTATO |  | 9.95
290705 | MANOPOLA, BLU |  | 50.5
290706 | MANOPOLA, ROSSA |  | 50.5
290811 | CLIP (4 PZ.) |  | 11.25
291201 | UGELLO, 1,35 (6 PZ.) |  | 9.95
291202 | UGELLO, 1,18 (12 PZ.) |  | 11.25
291203 | UGELLO, 0,72 (12 PZ.) |  | 11.25
291204 | UGELLO, 1,30 (14 PZ.) |  | 11.25
291208 | UGELLO, 1,50 (14 PZ.) |  | 11.25
291213 | UGELLO, 0,76 (14 PZ.) |  | 11.25
292211 | ANELLO |  | 11.25
292232 | ANELLO |  | 8.4
292233 | ANELLO (2 PZ.) |  | 8.4
295166 | CONTENITORE BATTERIE |  | 14.15
295249 | CASSETTA |  | 151.8
295292 | SCATOLA COMANDI |  | 85.1
295306 | CASSETTA |  | 46.6
295308 | CASSETTA |  | 26.95
295311 | PARTE ANTERIORE (PLATINO) |  | 74.3
295315 | CASSETTA |  | 110.05
295407 | ISOLAMENTO |  | 31.8
295414 | ISOLAMENTO |  | 19.2
295435 | TUBO BRUCIATORE |  | 61.9
295438 | SERVOMOTORINO |  | 283.5
295476 | GRUPPO GAS |  | 1276.2
295480 | VALVOLA D'ARRESTO GAS PROPANO |  | 175.55
295485 | SPIA |  | 141.35
295511 | ELEMENTO LATERALE SINISTRO |  | 292.9
295512 | ELEMENTO LATERALE DESTRO |  | 292.9
295513 | ELEMENTO INTERMEDIO |  | 235
295514 | BICONO DI TENUTA ELEMENTI (2 PZ.) |  | 13.55
295535 | CIRCUITO STAMPATO |  | 292.9
295536 | CIRCUITO STAMPATO, MODULO SUPPLEMENTARE |  | 111.45
295539 | CABLAGGIO PER BASSA TENSIONE |  | 41.2
295540 | CABLAGGIO PER SERVOMOTORINO |  | 91
295541 | CABLAGGIO BRUCIATORE |  | 197.65
295542 | CABLAGGIO BRUCIATORE |  | 197.65
295543 | CABLAGGIO CIRCUITO STAMPATO |  | 13.05
295544 | CAVO PER PRESSOSTATO GAS |  | 41.2
295548 | PANNELLO COMANDI DISPLAY |  | 110.05
295549 | CAVI VALVOLA D'ARRESTO GAS PROPANO |  | 191.45
295550 | CAVI VALVOLA D'ARRESTO GAS PROPANO |  | 89.7
295552 | SENSORE FUMI |  | 31.8
295553 | SENSORE FUMI RESISTENZA SOST. |  | 19.2
295583 | TUBO GAS PROPANO DA 130 KW |  | 18.7
295590 | KIT IDRAULICO SCAMBIATORE |  | 83.35
295821 | ANODO (G1, L=315) |  | 114.45
295829 | ANODO (2 PZ.) |  | 175.55
295833 | ANODO (2 PZ.) |  | 175.55
295837 | ANODO |  | 42.75
295845 | ANODO |  | 119.35
295846 | ANODO (G1, L=487) |  | 43.45
295847 | ANODO (G1, L=612) |  | 50.4
295848 | ANODO (G1, L=762) |  | 50.4
295849 | ANODO |  | 75.6
296887 | PIASTRA DI FONDO |  | 57.2
297004 | SPAZZOLA, 600X150X15X40 MM |  | 7.8
297930 | LAMIERA SUPERIORE (ANTERIORE) |  | 208.55
297934 | COPERCHIO |  | 110.05
297935 | COPERCHIO |  | 110.05
298732 | LAMIERA DI RIVESTIMENTO |  | 244.35
299081 | MORSETTIERA |  | 60
299517 | ZOCCOLO |  | 16.05
299890 | GUARNIZIONE |  | 50.5
300669 | VRC FBR1 (P. VRC 520S, 523S, 524S) |  | 113.5
300798 | VRT SET C CON TEMPOR.SETT. |  | 282.5
300799 | VRC SET CFT/CFW (MIT TEC ZÜNDKABEL) | 252975
304818 | RACCORDO ATMOMAG |  | 50.85
307071 | RESISTENZA ELETTRICA VWZ 3 ES |  | 356.95
311811 | KIT DI TRASFORMAZIÓNE DA GPL A METANO |  | 46.05
311816 | KIT DI TRASFORMAZIÓNE DA H A GPL |  | 60.8
311821 | KIT DI TRASFORMAZIÓNE DA GPL,AP A H |  | 47
311822 | KIT DI TRASFORMAZIÓNE DA GPL A METANO |  | 88.55
458151 | ISOLAMENTO |  | 61.5
458152 | ISOLAMENTO |  | 61.5
458153 | ISOLAMENTO |  | 69.25
458218 | STAFFA INFERIORE SIN. |  | 45.75
458921 | SUPPORTO |  | 61.5
459028 | TRAVERSA LATERALE SINISTRA |  | 26.45
459032 | CURVA |  | 19.2
459204 | RACCORDO |  | 172.5
459545 | RACCORDO PER POMPA ESTERNA |  | 38.8
459886 | PIEDE REGOLABILE | 0020198221
459900 | ELEMENTO TERMINALE SINISTRO |  | 217.8
459901 | ELEMENTO TERMINALE DESTRO |  | 216.15
459902 | ELEMENTO INTERMEDIO |  | 172.5
460383 | VITE DI SCARICO |  | 8.4
461501 | CAPPA ANTIRIFLUSSO |  | 60
461502 | CAPPA ANTIRIFLUSSO |  | 69.25
461503 | CAPPA ANTIRIFLUSSO | 0020107777
461504 | CAPPA ANTIVENTO |  | 113.2
461853 | ISOLAMENTO |  | 30.4
463073 | TUBO RACC. CARICO IMPIANTO |  | 21.85
490409 | VITE |  | 5.05
492032 | RONDELLA |  | 5.05
492112 | RONDELLA |  | 5.05
492147 | VITE | 0010048095
500046 | VITE | 0010047528
509019 | REGOLATORE |  | 822.1
509120 | GUARNIZIONE, (10 PZ.) |  | 18.95
509121 | GUARNIZIONE (10 PZ.) |  | 14.65
509122 | TUBO ASPIRAZIONE ARIA |  | 72.25
509182 | SCHEDA DISPLAY |  | 129.5
509228 | VALVOLA DI SICUREZZA |  | 33.25
509229 | TUBO DI COMANDO |  | 20.3
509230 | TUBO DI COMANDO |  | 20.3
509246 | VETRINO DI ISPEZIONE |  | 169.5
509529 | TUBO GAS ALLA SPIA, ...115 KW |  | 31.05
509530 | TUBO GAS ALLA SPIA, 130 KW...165 KW |  | 24.9
509541 | FIANCO |  | 153.7
509568 | COPERCHIO, 65 KW |  | 169.5
509570 | COPERCHIO, 85 KW |  | 194.5
509571 | COPERCHIO, 105 KW |  | 194.5
509573 | COPERCHIO, 130 KW |  | 194.5
509574 | COPERCHIO, 150 KW |  | 221.15
509576 | PANNELLO FRONTALE 65 KW |  | 194.5
509578 | PANNELLO FRONTALE 85 KW |  | 194.5
509579 | PANNELLO FRONTALE 105 KW |  | 221.15
509581 | PANNELLO FRONTALE 130 KW |  | 241.2
509582 | PANNELLO FRONTALE 150 KW |  | 241.2
509663 | SUPPORTO KIT |  | 103.6
509685 | VITE, (10 PZ.) |  | 6.8
509694 | KIT DI FISSAGGIO (TETTI PIANI) |  | 119.35
509697 | ELETTRODO D'ACCENSIONE |  | 28.9
545709 | RACCORDI, DN = 16MM |  | 34.7
545710 | RACCORDI, DN =20MM |  | 34.7
560653 | SCAMBIATORE 6-10 KW |  | 192.65
560655 | FILTRO (FILTRO-ESSICCATORE) 6-10 KW |  | 55.25
560657 | VALVOLA |  | 141.05
560661 | SENSORE DI BASSA PRESSIONE |  | 107.55
560666 | VALVOLA, SCHRADER |  | 5.3
560674 | RELÈ, A12-30-01 | 0020150176
560679 | RELÈ, A09-30-01 |  | 59.7
560680 | TERMOSTATO |  | 93.85
560693 | VALVOLA DI ESPANSIONE 6 KW |  | 123.95
700215 | VITE |  | 5.05
711576 | SONDA | 0010045999
711933 | SENSORE HALL |  | 28.9
712087 | PRESSOSTATO MANCANZA ACQUA |  | 38.15
712224 | CORPO MISCELATRICE |  | 166.3
720987 | SUPPORTO | 0010048096
733171 | SPINA PIATTA | 0010048108
733734 | CONNETTORE | 0010048112
733737 | CONNETTORE |  | 11.25
733746 | CONNESSIONE PROE |  | 3.75
8000010604 | GUAINA PORTASONDA, 1/2" |  | 19.95
8000011227 | POMPA |  | 304.05
8000011865 | SCHEDA ELETTRONICA |  | 186
8000011893 | DISPLAY |  | 141.2
902570 | SCHEDA SANITARIO CON RELÈ |  | 91
950017 | TAPPO |  | 9.95
950057 | RUBINETTO ACQUA |  | 16.05
950058 | PARTE SUPERIORE RUBINETTO |  | 13.05
950071 | TASSELLO |  | 8.4
950088 | ROSETTA |  | 8.4
980137 | GUARNIZIONE |  | 5.05
980144 | GUARNIZIONE |  | 5.05
980184 | GUARNIZIONE |  | 5.05
980210 | GUARNIZIONE |  | 5.05
980213 | GUARNIZIONE |  | 5.05
980214 | GUARNIZIONE |  | 5.05
980257 | GUARNIZIONE |  | 5.05
980270 | GUARNIZIONE |  | 5.35
980308 | O-RING (10 PZ.) |  | 5.05
980310 | O-RING, (10 PZ.) | 981172
980313 | GUARNIZIONE |  | 5.05
980325 | GUARNIZIONE |  | 5.05
980350 | GUARNIZIONE |  | 5.05
980365 | RACCORDI A COMPRESSIONE (5 PZ.) |  | 55.1
980410 | GUARNIZIONE |  | 5.05
980432 | GUARNIZIONE |  | 3.75
980460 | GUARNIZIONE |  | 5.05
980471 | GUARNIZIONE | 0020204557
980486 | GUARNIZIONE | 0010048097
980487 | GUARNIZIONE |  | 5.05
980488 | GUARNIZIONE |  | 8.4
980603 | GUARNIZIONE (X10) | 0010047548
980618 | GUARNIZIONE |  | 5.05
980641 | GUARNIZIONE FLANGIA | 0020107783
980648 | GUARNIZIONE FLANGIA |  | 48.9
980660 | GUARNIZIONE |  | 5.05
980661 | GUARNIZIONE |  | 5.05
980672 | GUARNIZIONE |  | 19.2
980765 | GUARNIZIONE ROSSA | 0020085467
980766 | GUARNIZIONE | 0010027618
980884 | GUARNIZIONE, (X10) | 0010047556
980884 | GUARNIZIONE |  | 6.8
980895 | GUARNIZIONE FLANGIA |  | 36.6
980903 | GUARNIZIONE |  | 5.05
980910 | GUARNIZIONE FLANGIA | 0020107774
980917 | GUARNIZIONE |  | 4.95
980936 | GUARNIZIONE FLANGIA | 0020107799
980951 | GUARNIZIONE | 0010048114
980977 | GUARNIZIONE | 0020107711
980985 | GUARNIZIONE |  | 13.05
980987 | GUARNIZIONE |  | 8.1
981038 | GUARNIZIONE FLANGIA |  | 20.85
981039 | SET DI GUARNIZIONI |  | 11.25
981045 | GUARNIZIONE |  | 5.05
981048 | SET DI GUARNIZIONI CAMERA STAGNA |  | 13.05
981050 | SET DI GUARNIZIONI |  | 37.1
981051 | SET DI GUARNIZIONI |  | 12.55
981052 | SET DI GUARNIZIONI |  | 36.6
981053 | SET DI GUARNIZIONI |  | 14.85
981060 | SET DI GUARNIZIONI |  | 60
981103 | GUARNIZIONE |  | 5.05
981104 | GUARNIZIONE |  | 6.8
981107 | GUARNIZIONE | 0020107727
981110 | GUARNIZIONE |  | 13.05
981111 | GUARNIZIONE |  | 5.05
981123 | GUARNIZIONE (10 PZ.) |  | 8.4
981125 | GUARNIZIONE (10 PZ.) |  | 8.4
981140 | GUARNIZIONE, 3/4 (10 PZ.) |  | 8.4
981141 | GUARNIZIONE (10 PZ.) |  | 8.4
981142 | GUARNIZIONE, (10 PZ.) |  | 8.4
981143 | GUARNIZIONE (10 PZ.) |  | 8.4
981144 | GUARNIZIONE (10 PZ.) |  | 8.4
981145 | GUARNIZIONE (10 PZ.) |  | 8.4
981146 | GUARNIZIONE, (10 PZ.) |  | 8.4
981147 | GUARNIZIONE (10 PZ.) |  | 8.4
981148 | GUARNIZIONE (10 PZ.) |  | 8.4
981149 | GUARNIZIONE, (10 PZ.) |  | 8.4
981150 | GUARNIZIONE, (10 PZ.) |  | 8.4
981151 | O-RING, (10 PZ.) |  | 8.4
981152 | GUARNIZIONE (10 PZ.) |  | 8.4
981153 | GUARNIZIONE (10 PZ.) |  | 8.4
981154 | O-RING, (10 PZ.) |  | 8.4
981155 | O-RING, (10 PZ.) |  | 8.4
981156 | GUARNIZIONE (10 PZ.) |  | 8.4
981157 | GUARNIZIONE (10 PZ.) |  | 11.25
981158 | O-RING (10 PZ.) |  | 8.4
981159 | GUARNIZIONE (10 PZ.) |  | 8.4
981160 | O-RING (10 PZ.) |  | 8.4
981161 | GUARNIZIONE (10 PZ.) |  | 8.4
981162 | GUARNIZIONE (10 PZ.) |  | 8.4
981163 | O-RING, (10 PZ.) |  | 8.4
981164 | GUARNIZIONE (10 PZ.) |  | 8.4
981165 | O-RING, (10 PZ.) |  | 8.4
981166 | O-RING, (10 PZ.) |  | 8.4
981167 | GUARNIZIONE (10 PZ.) |  | 9.95
981168 | GUARNIZIONE (10 PZ.) |  | 8.4
981169 | GUARNIZIONE (10 PZ.) |  | 8.4
981170 | O-RING, (10 PZ.) |  | 9.95
981172 | O-RING (10 PZ.) |  | 9.95
981173 | GUARNIZIONE (10 PZ.) |  | 8.4
981174 | GUARNIZIONE (10 PZ.) |  | 8.4
981175 | O-RING (10 PZ.) |  | 8.4
981176 | O-RING (10 PZ.) |  | 14.65
981178 | GUARNIZIONE, SILICONE (DN 60) | 0020209348
981182 | GUARNIZIONE FLANGIA BOLLITORE |  | 55.1
981220 | GUARNIZIONE VALVOLA GAS |  | 8.4
981227 | GUARNIZIONE EPDM (DN 80) |  | 9.95
981232 | GUARNIZIONE |  | 16.05
981233 | GUARNIZIONE A 'C' EPDM (DN 60) |  | 14.65
981234 | O-RING (10 PZ.) |  | 5.05
981246 | GUARNIZIONE |  | 34.7
981250 | O-RING |  | 14.65
981253 | GUARNIZIONE EPDM (DN 80 X 16) |  | 7.75
981254 | GUARNIZIONE, (10 PZ.) |  | 31.8
981256 | GUARNIZIONE |  | 19.2
981260 | GUARNIZIONE |  | 8.4
981272 | O-RING (10 PZ.) |  | 6.05
981306 | GUARNIZIONE |  | 19.2
981307 | GUARNIZIONE, (10 PZ.) |  | 6.8
981311 | O-RING (10 PZ.) |  | 13.05
981330 | GUARNIZIONE |  | 5.05
981333 | GUARNIZIONE, PORTA BRUCIATORE |  | 3.75
981342 | GUARNIZIONE |  | 22.5
981346 | GUARNIZIONE |  | 9.65
981347 | GUARNIZIONE EPDM (DN 130) |  | 19.2
981355 | GUARNIZIONE (10 PZ.) |  | 28.6
981356 | GUARNIZIONE (10 PZ.) |  | 30.4
981360 | O-RING (10 PZ.) |  | 8.4
981373 | GUARNIZIONE (10 PZ.) |  | 9.15
981376 | GUARNIZIONE |  | 83.35
981377 | O-RING (10 PZ.) |  | 8.2
981379 | GUARNIZIONE (10 PZ.) |  | 5.05
981504 | GUARNIZIONE |  | 5.05
981509 | GUARNIZIONE | 0010048098
981547 | GUARNIZIONE |  | 5.05
981651 | GUARNIZIONE (10 PZ.) |  | 5.05
981765 | GUARNIZIONE | 0010048099
981804 | GUARNIZIONE | 0020107800
981898 | GUARNIZIONE 3/8" | 0010048109
982310 | O-RING | 0010047134
982315 | O-RING | 0010047135
982317 | O-RING | 0010047127
982319 | O-RING | 0020133834
982329 | O-RING | 0010047534
982346 | O-RING | 0010048100
982409 | O-RING | 0020107696
982446 | GUARNIZIONE | 0010048115
982447 | O-RING |  | 5.05
982464 | O-RING | 0010047136
982484 | O-RING |  | 5.05
982485 | O-RING | 089301
982488 | O-RING | 0010047137
982489 | O-RING | 982499
982491 | GUARNIZIONE | 982308
982498 | O-RING | 0020107693
982499 | GUARNIZIONE |  | 3.75
990034 | VAILLANT-SERVICE-SET |  | 57.1
990108 | GRASSO | 0010046069
990140 | MANOMETRO PROVA VASO |  | 70.95
990141 | CHIAVE DOPPIA |  | 53.75
990157 | GUARNIZIONE (1,0 M) |  | 6.8
990166 | CERCA FUGHE GAS |  | 53.75
990187 | FASCETTA | 0020107715
990195 | ADATTATORE |  | 53.75
990204 | MASTICE IN TUBETTO | 0010046070
990230 | SPAZZOLA PER CALDAIA | 0020107802
990249 | ADESIVO | 0010047536
990285 | CHIAVE DOPPIA REG. ACQUA |  | 102.2
990288 | ADATTATORE |  | 72.6
990293 | POMPA PEDALE VASO ESP. 9 |  | 38.05
990302 | PEZZI DI RIARMO (20 ANELLI + 20 ADESIVI) |  | 32.95
990310 | MATITA SUPRAL |  | 19.2
990324 | MASTICE REFRATTARIO |  | 19.85
990329 | GRASSO | 0010048305
990337 | PASTA CONDUZIONE TERMICA | 0010047538